## TDSheet
Производитель: FlukeInd , Валюта RUB
прайс сформирован на дату 12.05.2025 6:03:46
Номенклатура | Наименование | Полное наименование | Единица | Кратность продажи | Минимальное количество | Логистический критерий | Валюта | Цена розница | Дата последнего изменения
КоличествоПрайса, ЕдиницаИзмерения
Приборы измерительные
Fluke Calibration
Калибраторы давления
Fluke 2700G-BG7M | Fluke 2700G-BG7M | Образцовый манометр Fluke 2700G-BG7M Диапазон от –80кПа до 7 МПа | , уточнить |  |  |  |  | по запросу | не задавалось
Fluke 5080A | Fluke 5080A | Калибратор Fluke 5080A | , уточнить |  |  |  |  | по запросу | не задавалось
Fluke P3123-MPA | Fluke P3123-MPA | Fluke P3123-MPA калибратор давления эталонный дисковый | , уточнить |  |  |  |  | по запросу | не задавалось
Fluke 6270A-NPT | Fluke 6270A-NPT | Fluke 6270A-NPT | , уточнить |  |  |  |  | по запросу | не задавалось
Fluke P5514-2700G-1 | Fluke P5514-2700G-1 | Fluke P5514-2700G-1 гидравлический тестовый насос, 70Mpa (2700G-G70M) | , уточнить |  |  |  |  | по запросу | не задавалось
Fluke P3830-BAR | Fluke P3830-BAR | Fluke P3830-BAR калибратор давления эталонный дисковый, 2000 bar | , уточнить |  |  |  |  | по запросу | не задавалось
Fluke P5515-140M-EP | Fluke P5515-140M-EP | Fluke P5515-140M-EP гидравлический тестовый насос, 140Mpa | , уточнить |  |  |  |  | по запросу | не задавалось
Калибраторы процессов
Fluke 7526A-256 | Fluke 7526A-256 | Высокоточный промышленный калибратор Fluke 7526A | , уточнить |  |  |  |  | по запросу | не задавалось
Калибраторы сухоблочные
Fluke 3150-3 | Fluke 3150-3 | Вставка 3150-3 для калибратора температур 9150 | , уточнить |  |  |  |  | по запросу | не задавалось
Fluke 4180-RU-256 | Fluke 4180-RU-256 | Калибратор температур Fluke 4180-RU-256 (-15 - 120 градусов) 220 V / 50/60 Hz | , уточнить |  |  |  | RUB | по запросу | 28.09.2016
Fluke 3150-6 | Fluke 3150-6 | Вставка «D» 3150-6, для калибратора температур 9150 | , уточнить |  |  |  |  | по запросу | не задавалось
Fluke 9144-RU-P-256 | Fluke 9144-RU-P-256 | Калибратор температур Fluke 9144-RU-P-256, 50 - 660 градусов, без вставок и Process Electronics | , уточнить |  |  |  |  | по запросу | не задавалось
Fluke 1551A-9 | Fluke 1551A-9 | Термометр контактный Fluke 1551A-9 Диапазон от -50 °C до 160 °C, щуп 4,8 мм x 229 мм | , уточнить |  |  |  |  | по запросу | не задавалось
Fluke 9100S-A-256 | Fluke 9100S-A-256 | Калибратор температур Fluke 9100S-A-256, от 35 °C до 375 °C градусов, с блоком "А" | , уточнить |  |  |  |  | по запросу | не задавалось
Fluke 9100S-D-256 | Fluke 9100S-D-256 | Калибратор температур Fluke 9100S-D-256, от 35 °C до 375 °C градусов, с блоком "D" | , уточнить |  |  |  |  | по запросу | не задавалось
Fluke 9144-B-256 | Fluke 9144-B-256 | Калибратор температур Fluke 9144-RU-P-256, 50 - 660 градусов, вставка "В" | , уточнить |  |  |  |  | по запросу | не задавалось
Fluke 9150-A-256 | Fluke 9150-A-256 | Калибратор температур, от 150-1200°C градусов, с 3150-2 | , уточнить |  |  |  |  | по запросу | не задавалось
Fluke 9150-B-256 | Fluke 9150-B-256 | Калибратор температур, от 150-1200°C градусов, вставка 3150-3 | , уточнить |  |  | Цены по запросу |  | по запросу | не задавалось
Fluke 4181-RU-256 | Fluke 4181-RU-256 | Калибратор температур Fluke 4181-RU-256 (30 - 500 градусов) 152 mm 220 V / 50/60 Hz | , уточнить |  |  |  |  | по запросу | не задавалось
Fluke 9172-E-R-256 | Fluke 9172-E-R-256 | Калибратор температур, 35 - 425 градусов, с 9172-INSE и встроенным эталоном, 220 V / 50/60 Hz | , уточнить |  |  |  | RUB | 584428 | 15.12.2015
Калибраторы электрических сигналов
Fluke 9550 FLK | Fluke 9550 FLK | Головка активная Fluke 9550 25пс, для калибратора Fluke 9500 | , уточнить |  |  |  |  | по запросу | не задавалось
Fluke 8508/01 240 | Fluke 8508/01 240 | Настольный прецезионный мультиметр Fluke 8508/01 240 8,5 знаков, разъемы на передней и задней части | , уточнить |  |  |  |  | по запросу | не задавалось
Fluke 5500a/COIL | Fluke 5500a/COIL | Катушка Fluke 5500a/COIL, 50 витков | , уточнить |  |  | Цены по запросу |  | по запросу | не задавалось
Fluke 8508A-LEAD | Fluke 8508A-LEAD | Измерительные провода для мультиметров Fluke 8508 | , уточнить |  |  |  |  | по запросу | не задавалось
Fluke Industrial
Аксессуары
STL90 | STL90 | Переносной набор экранированных проводов для осциллографов Fluke 120/190 | , уточнить | 1 | 1 |  | RUB | 36774.06 | 23.03.2022
TLK291 | TLK291 | Комплект измерительных щупов TLK291 | , уточнить | 1 | 1 |  | RUB | 8243.52 | 23.03.2022
TLK220 | TLK220 | Набор принадлежностей TLK-220 "SureGrip", мягкий футляр | , уточнить | 1 | 1 |  | RUB | 20004.32 | 23.03.2022
Fluke CTX280 | Fluke CTX280 | Кейс Pelican для мультиметров Fluke 280 | , уточнить | 1 | 1 |  | RUB | 23927.05 | 23.03.2022
TL930 | TL930 | Набор соединительных проводов (60 cm) | , уточнить | 1 | 1 |  | RUB | 2236.81 | 23.03.2022
Fluke AC175 | Fluke AC175 | Набор зажимов Alligator AC175 | , уточнить | 1 | 1 |  | RUB | 3841.39 | 23.03.2022
C120 | C120 | Футляр для приборов 43B и 120-й серии, размер 346x397x128мм | , уточнить | 1 | 1 |  | RUB | 13663.52 | 23.03.2022
Fluke ES-162P4-2 | Fluke ES-162P4-2 | Набор электродов и кабелей Fluke ES-162P4-2 для четырёхполюсных измерений | , уточнить | 1 | 1 |  | RUB | 45107.07 | 23.03.2022
TL175 | TL175 | Комплект измерительных щупов Fluke TL175, с регулируемой длиной наконечников | , уточнить | 1 | 1 |  | RUB | 5370 | 23.03.2022
C115 | C115 | Мягкая сумка для приборов Fluke, размер 240x205x75мм | , уточнить | 1 | 1 |  | RUB | 8708.14 | 23.03.2022
C437-II | C437-II | Жёсткий кейс на роликах для анализаторов серии 430 II | , уточнить | 1 | 1 |  | RUB | 48833.28 | 15.03.2022
TP80 | TP80 | Набор электронных щупов рекоменд., использовать в комплекте с TL222/TL224 | , уточнить | 1 | 1 |  | RUB | 5496.5 | 23.03.2022
TP1-1 | TP1-1 | Измерительные щупы TP1 с плоскими наконечниками | , уточнить | 1 | 1 |  | RUB | 2289.8 | 23.03.2022
Fluke TL225-1 | Fluke TL225-1 | Комплект тестовых проводов подавителя помех TL225 "SureGrip" | , уточнить | 1 | 1 |  | RUB | 14463.45 | 23.03.2022
TL80A-1 | TL80A-1 | Базовый набор электронных тестовых компонентов TL80A | , уточнить | 1 | 1 |  | RUB | 10631.91 | 23.03.2022
TP912 | TP912 | Сменные наконечники для TL910 | , уточнить | 1 | 1 |  | RUB | 4980.13 | 23.03.2022
TL175E | TL175E | Комплект измерительных щупов TL175E, со съёмными 4мм адаптерами | , уточнить | 1 | 1 |  | RUB | 6180 | 23.03.2022
TLK281-1 | TLK281-1 | Набор автомобильных тестовых проводов TLK281 "SureGrip" | , уточнить | 1 | 1 |  | RUB | 18922.27 | 23.03.2022
Fluke AC89 | Fluke AC89 | Набор прокалывающих зажимов с усиленной изоляцией Fluke AC89 | , уточнить | 1 | 1 |  | RUB | 10586 | 23.03.2022
RPM80 | RPM80 | Индуктивный датчик частоты оборотов | , уточнить | 1 | 1 |  | RUB | 13668.55 | 23.03.2022
Fluke AC285 | Fluke AC285 | Комплект щупов Fluke AC285 с зажимами Alligator | , уточнить | 1 | 1 |  | RUB | 4560 | 23.03.2022
Fluke TP88 | Fluke TP88 | Набор разъёмов Fluke TP88 жёсткого обратного датчика | , уточнить | 1 | 1 |  | RUB | 1800.54 | 23.03.2022
TLK282-1 | TLK282-1 | Набор автомобильных тестовых проводов TLK281 "SureGrip" Deluxe | , уточнить | 1 | 1 |  | RUB | 24376.87 | 23.03.2022
Fluke TP74 | Fluke TP74 | Комплект измерительных щупов Fluke TP74 с подпружиненными наконечниками | , уточнить | 1 | 1 |  | RUB | 2572.02 | 23.03.2022
C290 | C290 | Футляр для осцилографов Fluke 190-й серии II | , уточнить | 1 | 1 |  | RUB | 26699.28 | 23.03.2022
TL81A | TL81A | Расширенный набор щупов TL81A для мультиметров, (мягкая переносная сумка) | , уточнить | 1 | 1 |  | RUB | 24861.21 | 23.03.2022
C1600 | C1600 | Футляр Fluke C1600 для приборов, размер 260x390x200мм | , уточнить | 1 | 1 |  | RUB | 5555.66 | 23.03.2022
Fluke CXT80 | Fluke CXT80 | Футляр повышенной прочности CXT80 ПЕЛИКАН серии для приборов 80/180 серии | , уточнить | 1 | 1 |  | RUB | 23927.05 | 23.03.2022
L205 | L205 | Светодиодный фонарь | , уточнить | 1 | 1 |  | RUB | 4203.72 | 23.03.2022
Fluke L206 | Fluke L206 | Светодиодный фонарь (с креплением на голове) Fluke L206 | , уточнить | 1 | 1 |  | RUB | 4654.77 | 23.03.2022
C510 | C510 | Кожаный чехол для приборов Fluke 12/16/73/5X/77/11X//17X/18X/T3/T5/712/714/715/717/724/725/787/789, размер 256x179x106мм | , уточнить | 1 | 1 |  | RUB | 10965.9 | 23.03.2022
Fluke H6 | Fluke H6 | Чехол для инфракрасных термометров Fluke H6 (для Fluke 63, 66, 68) | , уточнить | 1 | 1 | СНЯТ с производства (без замены) | RUB | 4352.59 | 04.12.2020
TL238 | TL238 | Комплект измерительных щупов TL238 | , уточнить | 1 | 1 |  | RUB | 10767.48 | 23.03.2022
Fluke ES-162P4 | Fluke ES-162P4 | Набор электродов и кабелей Fluke ES-162P4 для четырёхполюсных измерений | , уточнить | 1 | 1 |  | RUB | 44917.28 | 23.03.2022
Fluke FTPL-1 | Fluke FTPL-1 | Fluke FTPL-1 Комплект измерительных щупов со встроенным предохранителем | , уточнить | 1 | 1 |  | RUB | 11696.71 | 23.03.2022
Fluke TL910 | Fluke TL910 | Комплект измерительных щупов Fluke TL910 | , уточнить | 1 | 1 |  | RUB | 10983.15 | 23.03.2022
Fluke 700TLK | Fluke 700TLK | Комплект измерительных щупов Fluke 700TLK | , уточнить | 1 | 1 |  | RUB | 20116.64 | 23.03.2022
TP81 | TP81 | Набор прокалывающих изоляцию зажимов (4мм) | , уточнить | 1 | 1 |  | RUB | 7661.83 | 23.03.2022
Fluke PACK30 | Fluke PACK30 | Профессиональный рюкзак для инструментов Fluke PACK30 | , уточнить | 1 | 1 |  | RUB | 20065.94 | 23.03.2022
BP880 | BP880 | BNC - двойное гнездо под сдвоенные штепсели | , уточнить | 1 | 1 |  | RUB | 1950.89 | 23.03.2022
TL28A | TL28A | Комплект измерительных щупов TL28A | , уточнить | 1 | 1 |  | RUB | 8119.05 | 23.03.2022
C781 | C781 | Мягкая сумка для приборов Fluke 867B, 41B, 43B, 123, 718, 741B, 743B, 744, 789, размер 269x141x90мм | , уточнить | 1 | 1 |  | RUB | 13514.5 | 23.03.2022
Fluke C33 | Fluke C33 | Мягкая сумка для пробников T100 и токовых клещей Fluke33X, размер 280x115x55мм | , уточнить | 1 | 1 |  | RUB | 4053.36 | 23.03.2022
TL970 | TL970 | Набор измерительных щупов и пинцетов TL970 | , уточнить | 1 | 1 |  | RUB | 10626.99 | 23.03.2022
TL221 | TL221 | Набор удлинителей для шупов TL221 "SureGrip" | , уточнить | 1 | 1 |  | RUB | 4810.06 | 23.03.2022
C101 | C101 | Футляр для прибора, размер 305х360х105мм | , уточнить | 1 | 1 |  | RUB | 8708.14 | 23.03.2022
Fluke C50 | Fluke C50 | Мягкая сумка для приборов Fluke110/11/112/27/73/77/50/53/54, размер 192x90x38мм | , уточнить | 1 | 1 |  | RUB | 7279.79 | 23.03.2022
Fluke C25 | Fluke C25 | Мягкая сумка для приборов Fluke27/50/73/77/83/85/87183/185/187/189, размер 220x120x60мм | , уточнить | 1 | 1 |  | RUB | 12048 | 23.03.2022
IR189USB | IR189USB | Кабель IR-USB для подключения к моделям 280/180 Series, 1653, 789, 1550B | , уточнить | 1 | 1 |  | RUB | 7369.75 | 23.03.2022
TL932 | TL932 | Набор соединительных проводов (90 cm) | , уточнить | 1 | 1 |  | RUB | 2572.02 | 23.03.2022
Fluke C799 | Fluke C799 | Мягкий футляр (с прозрачным окошком) для приборов FLUKE 75X | , уточнить | 1 | 1 |  | RUB | 9546.55 | 23.03.2022
C75 | C75 | Мягкая сумка для приборов Fluke, размер 179x103x26мм | , уточнить | 1 | 1 |  | RUB | 2400.72 | 23.03.2022
TP2-1 | TP2-1 | Измерительные щупы TP2 с наконечниками диаметр 2мм | , уточнить | 1 | 1 |  | RUB | 2236.81 | 23.03.2022
SCC128 | SCC128 | Переносной набор аксессуаров для осциллографов Fluke 120 | , уточнить | 1 | 1 |  | RUB | 97263.85 | 23.03.2022
TL940 | TL940 | Набор измерительных щупов с микрокрючком TL940 | , уточнить | 1 | 1 |  | RUB | 2572.02 | 23.03.2022
Fluke TLK-225-1 | Fluke TLK-225-1 | Набор принадлежностей Fluke TLK-225-1 "SureGrip" в складной сумке | , уточнить | 1 | 1 |  | RUB | 21345.17 | 23.03.2022
Fluke C17XX | Fluke C17XX | Мягкий футляр Fluke C17XX для Fluke I73X | , уточнить | 1 | 1 |  | RUB | 18440.96 | 15.03.2022
C789 | C789 | Сумка с 3 отделениями, съемной ручкой и плечевым ремнем для приборов Fluke41/43/123/124/741/744, размер 310x256x77мм | , уточнить | 1 | 1 |  | RUB | 31416.34 | 23.03.2022
Fluke TL222 | Fluke TL222 | Набор силиконовых измерительных проводов TL222 "SureGrip" | , уточнить | 1 | 1 |  | RUB | 4810.06 | 23.03.2022
Fluke TL71-1 | Fluke TL71-1 | Комплект измерительных щупов Fluke TL71 | , уточнить | 1 | 1 |  | RUB | 3762.52 | 23.03.2022
L210 | L210 | Комплект из удлинителя и осветителя щупа | , уточнить | 1 | 1 |  | RUB | 5555.66 | 23.03.2022
Fluke C280 | Fluke C280 | Мягкая сумка для приборов Fluke C280, размер 230x185x65мм | , уточнить | 1 | 1 |  | RUB | 11535.26 | 23.03.2022
C345 | C345 | Мягкая сумка для приборов FLUKE, размер 240x360x200мм | , уточнить | 1 | 1 |  | RUB | 11111.32 | 23.03.2022
Fluke TP920 | Fluke TP920 | Комплект измерительных щупов TP920 | , уточнить | 1 | 1 |  | RUB | 7550.91 | 23.03.2022
Fluke C800 | Fluke C800 | Футляр Fluke C800 для приборов с принадлежностями, размер 230x385x115мм | , уточнить | 1 | 1 | СНЯТ с производства (без замены) | RUB | 8305.03 | 04.12.2020
Fluke AC283 | Fluke AC283 | Комплект щупов AC283 с пинцетом | , уточнить | 1 | 1 | СНЯТ с производства (без замены) | RUB | 4160.84 | 28.12.2019
Fluke L215 | Fluke L215 | Комплект с осветителем пробника и удлинителем Fluke L215 | , уточнить | 1 | 1 |  | RUB | 18560 | 23.03.2022
AC87 | AC87 | Набор зажимов AC87 | , уточнить | 1 | 1 |  | RUB | 6693.16 | 23.03.2022
LPAK | LPAK | Набор LockPak для подвески и запирания прибора на замок | 1, компл | 1 | 1 | РАСПРОДАЖА (Только со СКЛАДА) | RUB | 1513.3 | 16.02.2015
Fluke C120B | Fluke C120B | Сумка для осциллографов Fluke серии 12xB | , уточнить | 1 | 1 |  | RUB | 19205.91 | 23.03.2022
CXT170 | CXT170 | Футляр повышенной прочности для приборов серии 170, 114/115/116/117, 77 III, и цифровых мультиметров серии 77 IV | , уточнить | 1 | 1 |  | RUB | 24332.51 | 23.03.2022
C116 | C116 | Мягкая сумка для приборов Fluke, размер 240x230x65мм | , уточнить | 1 | 1 |  | RUB | 10508.67 | 23.03.2022
Fluke H5 | Fluke H5 | Чехол для электрических тестеров (FlukeT3/T5) | , уточнить | 1 | 1 |  | RUB | 4912.35 | 23.03.2022
L200 | L200 | Фонарь - ручка | , уточнить | 1 | 1 |  | RUB | 3450.72 | 23.03.2022
Fluke C550 | Fluke C550 | Сумка для приборов всепогодная Fluke C550, стальной каркас, размер 333x516x231мм | , уточнить | 1 | 1 |  | RUB | 18622.8 | 23.03.2022
TL960 | TL960 | Набор измерительных щупов с микрокрючком TL960 | , уточнить | 1 | 1 |  | RUB | 2572.02 | 23.03.2022
TL27 | TL27 | Комплект измерительных щупов TL27 | , уточнить | 1 | 1 |  | RUB | 4980.13 | 23.03.2022
Fluke AC280 | Fluke AC280 | Комплект щупов Fluke AC280 с крючками | , уточнить | 1 | 1 |  | RUB | 4980.13 | 23.03.2022
Fluke T5-KIT-1 | Fluke T5-KIT-1 | Fluke T5-KIT-1 Комплект зажимов и пробников | , уточнить | 1 | 1 |  | RUB | 7237.89 | 23.03.2022
C12A | C12A | Сумка на молнии с внутренними карманами и ремнем для Fluke12/16/7-600/705/7, размер172x128x38мм | , уточнить | 1 | 1 |  | RUB | 4505.65 | 23.03.2022
TL223-1 | TL223-1 | Набор промышленных измерительных проводов TL223 "SureGrip" | , уточнить | 1 | 1 |  | RUB | 11378.75 | 23.03.2022
Fluke TL75-1 | Fluke TL75-1 | Комплект измерительных щупов TL75 | , уточнить | 1 | 1 |  | RUB | 3431 | 23.03.2022
AC220 | AC220 | Комплект щупов AC220 с зажимами Alligator | , уточнить | 1 | 1 |  | RUB | 6523.09 | 23.03.2022
TP220-1 | TP220-1 | Комплект измерительных щупов TP220 | , уточнить | 1 | 1 |  | RUB | 2069.2 | 23.03.2022
TL82 | TL82 | Комплект измерительных проводов и адаптеров для автомобиля | , уточнить | 1 | 1 |  | RUB | 16194.97 | 23.03.2022
Fluke H15 | Fluke H15 | Чехол Fluke H15 для тестеров серии T100 (включая T90), размер 279x92x51мм | , уточнить | 1 | 1 |  | RUB | 4095.27 | 23.03.2022
Fluke C700 | Fluke C700 | Жёсткий кейс для приборов Fluke (серии 700) | , уточнить | 1 | 1 | СНЯТ с производства (без замены) | RUB | 43548.46 | 24.11.2021
Fluke C60 | Fluke C60 | Сумка для мультиметров Fluke C60, размер 379x206x79мм | , уточнить | 1 | 1 |  | RUB | 5268.51 | 23.03.2022
TL1550EXT | TL1550EXT | Комплект удлинённых измерительных щупов TL1550EXT (7.62м) | , уточнить | 1 | 1 |  | RUB | 54000 | 01.10.2021
TL935 | TL935 | Набор соединительных проводов (60, 90, 120 см) | , уточнить | 1 | 1 |  | RUB | 8058.66 | 23.03.2022
TP38 | TP38 | Измерительные щупы по спецификации GS38 для Великобритании | , уточнить | 1 | 1 |  | RUB | 2236.81 | 23.03.2022
Fluke TL220-1 | Fluke TL220-1 | Комплект щупов для промышленных целей TL220-1 | , уточнить | 1 | 1 |  | RUB | 10767.48 | 23.03.2022
Fluke TLK287 | Fluke TLK287 | Набор измерительных проводов Fluke TLK287 | , уточнить | 1 | 1 |  | RUB | 24703.46 | 23.03.2022
Fluke TL1550B | Fluke TL1550B | Тестовые шнуры TL1550B | , уточнить | 1 | 1 |  | RUB | 40002.47 | 23.03.2022
Fluke TLK289 | Fluke TLK289 | Набор измерительных проводов TLK289 | , уточнить | 1 | 1 |  | RUB | 24403.98 | 23.03.2022
TLK290 | TLK290 | Комплект измерительных щупов TLK290 | , уточнить | 1 | 1 |  | RUB | 8079.61 | 23.03.2022
Fluke TP40 | Fluke TP40 | Набор авто-щупов Fluke TP40, рекоменд., использовать в комплекте с TL222/TL224 | , уточнить | 1 | 1 |  | RUB | 5852.67 | 23.03.2022
Fluke C35 | Fluke C35 | Мягкая сумка Fluke C35 для измерительных приборов, размер 220x140x65мм | , уточнить | 1 | 1 |  | RUB | 6906.37 | 23.03.2022
Fluke C23 | Fluke C23 | Мягкая сумка для приборов, размер Fluke C23 225x95x58мм | , уточнить | 1 | 1 |  | RUB | 3756.36 | 23.03.2022
C43 | C43 | Мягкая сумка для измерительных приборов | , уточнить | 1 | 1 |  | RUB | 11715.19 | 23.03.2022
TP82 | TP82 | Набор прокалывающих изоляцию зажимов (2мм) | , уточнить | 1 | 1 |  | RUB | 7661.83 | 23.03.2022
Fluke H80M | Fluke H80M | Чехол для Fluke 83V/87V/88V | , уточнить | 1 | 1 |  | RUB | 6005.49 | 23.03.2022
Fluke C125 | Fluke C125 | Сумка на молнии Fluke C125 с отстёгивающимся карманом для приборов Fluke 183/185187/189/867B/41B/43B/123/124/718/724/725/789, размер 192x141x58мм | , уточнить | 1 | 1 |  | RUB | 6382.5 | 23.03.2022
TP175 | TP175 | Набор пробников (2мм) | , уточнить | 1 | 1 |  | RUB | 2578.18 | 23.03.2022
Fluke H3 | Fluke H3 | Чехол Fluke H3 для измерительных клещей (Fluke 333/334/335/336/337) | , уточнить | 1 | 1 |  | RUB | 7449.86 | 23.03.2022
Fluke TL40 | Fluke TL40 | Комплект измерительных щупов Fluke TL40 | , уточнить | 1 | 1 |  | RUB | 7887.36 | 23.03.2022
Fluke TL224 | Fluke TL224 | Набор силиконовых измерительных проводов Fluke TL224 "SureGrip" | , уточнить | 1 | 1 |  | RUB | 4980.13 | 23.03.2022
Fluke TL76 | Fluke TL76 | Комплект измерительных щупов Fluke TL76 | , уточнить | 1 | 1 |  | RUB | 6003.02 | 23.03.2022
TL950 | TL950 | Набор измерительных щупов с микрокрючком TL950 | , уточнить | 1 | 1 |  | RUB | 4980.13 | 23.03.2022
TLK1550-RTLC | TLK1550-RTLC | Комплект измерительных щупов TLK1550-RTLC | , уточнить | 1 | 1 |  | RUB | 30447.67 | 23.03.2022
Fluke TPAK | Fluke TPAK | Набор Fluke TPAK для подвешивания приборов 110/170/180/20/70/700/50 в комплекте: обрезиненый магнит, 2 скобы, ремешок | , уточнить | 1 | 1 |  | RUB | 5555.66 | 23.03.2022
BP980 | BP980 | Набор двойных однополюсных штекеров BP980 | , уточнить | 1 | 1 |  | RUB | 7550.91 | 23.03.2022
Fluke C90 | Fluke C90 | Сумка для мультиметров Fluke C90, размер 205x90x72мм | , уточнить | 1 | 1 |  | RUB | 6005.49 | 23.03.2022
Для измерителей температуры
80PT-25 | 80PT-25 | Точечный термощуп 80PT-25 | , уточнить | 1 | 1 |  | RUB | 14867.67 | 23.03.2022
Fluke 80PK-25 | Fluke 80PK-25 | Игольчатый щуп 80РК-25, Термодатчик типа К, диапазон измерений -40,,,350С | , уточнить | 1 | 1 |  | RUB | 16668.21 | 23.03.2022
80PJ-EXT | 80PJ-EXT | Набор проводов удлинителей совместимый с термопарами типа-J | , уточнить | 1 | 1 |  | RUB | 8110.42 | 23.03.2022
Fluke 80AK-A | Fluke 80AK-A | Адаптер термопар Fluke 80AK-A | , уточнить | 1 | 1 |  | RUB | 4505.65 | 23.03.2022
Fluke 80PK-11 | Fluke 80PK-11 | Датчик температуры Fluke 80PK-11 на липучке, термопара тип К | , уточнить |  |  |  | RUB | 5555.66 | 23.03.2022
Fluke 80PK-3A | Fluke 80PK-3A | Плоский зонд 80РК-3A, тип К, диапазон измерений -0,,,260С | , уточнить | 1 | 1 |  | RUB | 32292.58 | 23.03.2022
Fluke 80PK-26 | Fluke 80PK-26 | Универсальный датчик Fluke 80РК-26, Термодатчик типа К, диапазон измерений -40,,,816С | , уточнить | 1 | 1 |  | RUB | 18622.8 | 23.03.2022
Fluke 80PK-24 | Fluke 80PK-24 | Воздушный зонд 80РК-24, тип К, диапазон измерений -40,,,816С | , уточнить | 1 | 1 |  | RUB | 18622.8 | 23.03.2022
Fluke 80PK-1 | Fluke 80PK-1 | Точечный термощуп Fluke 80РК-1, тип К, диапазон измерений -40,,,260С | , уточнить | 1 | 1 |  | RUB | 4508.12 | 23.03.2022
Fluke 80T-150UA | Fluke 80T-150UA | Универсальный датчик температуры Fluke 80T-150UA, диапазон измерений -50,,,150С | , уточнить | 1 | 1 |  | RUB | 40252.65 | 23.03.2022
80CK-M | 80CK-M | Мини-переходник с наружной резьбой, жёлтый | , уточнить | 1 | 1 |  | RUB | 3450.72 | 23.03.2022
80PJ-1 | 80PJ-1 | Точечный термощуп 80РJ-1, тип J, диапазон измерений -40,,,260С | , уточнить | 1 | 1 |  | RUB | 3603.54 | 23.03.2022
Fluke 80BK-A | Fluke 80BK-A | Термодатчик Fluke 80BK для мультиметра, тип К, диапазон измерений -40 ,,, 260С | , уточнить | 1 | 1 |  | RUB | 5104.6 | 23.03.2022
80TK | 80TK | Термо-электрический модуль, диапазон измерений -50,,,1000 С, используется с термодатчиком типа К | , уточнить | 1 | 1 |  | RUB | 19674.03 | 23.03.2022
80PR-60 | 80PR-60 | Термодатчик для Fluke 66/68 | , уточнить | 1 | 1 |  | RUB | 10360.79 | 23.03.2022
Fluke 80PK-EXT | Fluke 80PK-EXT | Набор проводов удлинителей совместимый с термопарами типа-К | , уточнить | 1 | 1 |  | RUB | 8110.42 | 23.03.2022
80CJ-M | 80CJ-M | Мини-переходник с наружной резьбой, чёрный | , уточнить | 1 | 1 |  | RUB | 3450.72 | 23.03.2022
Fluke 80PK-22 | Fluke 80PK-22 | Погружной зонд Fluke 80РК-22 для работы в жидкой и гелиевой среде, тип К, диапазон измерений -40,,,1100С | , уточнить | 1 | 1 |  | RUB | 14115.91 | 23.03.2022
Fluke 80PK-27 | Fluke 80PK-27 | Промышленный плоский термозонд 80РК-27, диапазон измерений -127,,,600С | , уточнить | 1 | 1 |  | RUB | 53622.96 | 23.03.2022
Fluke 80PK-8 | Fluke 80PK-8 | Датчик температуры 80РК-8 с хомутом для труб, диапазон измерений -29,,,149С | , уточнить | 1 | 1 |  | RUB | 25384.98 | 23.03.2022
Fluke 80PK-9 | Fluke 80PK-9 | Термодатчик Fluke 80РК-9 для работы в воздушной среде и нещелочных газах, тип К, диапазон измерений -40,,,260С | , уточнить | 1 | 1 |  | RUB | 9312.01 | 23.03.2022
80PT-EXT | 80PT-EXT | Набор проводов удлинителей совместимый с термопарами типа-T | , уточнить | 1 | 1 |  | RUB | 8110.42 | 23.03.2022
Для калибраторов процессов
Fluke 754HCC | Fluke 754HCC | Кабель для обмена данными (754 HART) | , уточнить | 1 | 1 |  | RUB | 8510.76 | 23.03.2022
Fluke 700G/TRACK | Fluke 700G/TRACK | Программное обеспечение регистрации измерений | , уточнить | 1 | 1 |  | RUB | 60417.37 | 23.03.2022
Fluke 750P01 Модуль манометрического давления | Fluke 750P01 Модуль манометрического давления | Fluke 750P01 Модуль манометрического давления, 0 до 10 INCH H2O (0 до 25 MBar),(0 до 2.5 KPa) | , уточнить | 1 | 1 |  |  | по запросу | не задавалось
Fluke BE9005 220 | Fluke BE9005 220 | Зарядное устройство для калибраторов Fluke серии 700 | , уточнить | 1 | 1 | СНЯТ с производства (распродажа складских остатков Fluke) | RUB | 17140.38 | 28.12.2019
Fluke 750SW | Fluke 750SW | Программное обеспечение (DPC/TPACK2) для Fluke 753/754 | , уточнить | 1 | 1 |  | RUB | 296022.44 | 23.03.2022
Fluke BP7235 (NiMH) | Fluke BP7235 (NiMH) | Fluke BP7235 Аккумулятор NiMH для приборов Fluke 700/800 серии и кабельных анализаторов DSP-4x00 | , уточнить | 1 | 1 |  | RUB | 37287.68 | 23.03.2022
Fluke BC7240 | Fluke BC7240 | Fluke BC7240 Зарядное устройство/источник питания для Fluke 753/754 | , уточнить | 1 | 1 |  | RUB | 7202.71 | 23.03.2022
Для осциллографов
VPS212-G | VPS212-G | Набор пробников напряжения 200MHz 10:1, для ScopeMeter 190/120, 2,5м (серый) | , уточнить | 1 | 1 |  | RUB | 29697.43 | 23.03.2022
Fluke PM9081/001 | Fluke PM9081/001 | Переходник Fluke PM9081/001 от вилки типа Banana к разъему типа BNC-female | , уточнить | 1 | 1 |  | RUB | 7531.86 | 23.03.2022
BP290 | BP290 | Аккумулятор Li-lon (2400 мАч) для приборов Fluke 190 серии II | , уточнить | 1 | 1 |  | RUB | 32013.39 | 23.03.2022
Fluke AS400 | Fluke AS400 | Расширенный комплект принадлежностей для датчиков серии Fluke VPS410 | , уточнить | 1 | 1 |  | RUB | 13757.76 | 23.03.2022
BB120 | BB120 | Адаптер Banana-BNC | , уточнить | 1 | 1 |  | RUB | 7383.21 | 23.03.2022
SCC198 | SCC198 | Автомобильный комплект аксессуаров для Fluke 190 | , уточнить | 1 | 1 |  | RUB | 122329.35 | 23.03.2022
I50S | I50S | Преобразователь постоянного/переменного тока до 30 А для всех типов осциллографов | , уточнить | 1 | 1 | СНЯТ с производства (распродажа складских остатков Fluke) | RUB | 236648.2 | 27.04.2017
SCC120E | SCC120E | Программное обеспечение "FlukeView", USB кабель и кейс для Fluke 120 серии | , уточнить | 1 | 1 |  | RUB | 59255.5 | 23.03.2022
FlukePM9082 | FlukePM9082 | Fluke PM9082 Переходник Dual Banana (папа) на тип BNC (мама) | , уточнить | 1 | 1 |  | RUB | 7383.21 | 23.03.2022
Fluke PM9096/201 | Fluke PM9096/201 | Вспомогательный датчик Fluke PM9096/201 | , уточнить | 1 | 1 |  | RUB | 45635.77 | 23.03.2022
TRM50 | TRM50 | Терминатор BNC (2 шт.) | , уточнить | 1 | 1 |  | RUB | 27445.17 | 23.03.2022
VPS510-B | VPS510-B | Комплект промышленного датчика напряжения ScopeMeter, синий, 10:1, 500 МГц, 300V CAT III | , уточнить | 1 | 1 |  | RUB | 30581.34 | 23.03.2022
EBC290 | EBC290 | Внешнее зарядное устройство для BP291 | , уточнить | 1 | 1 |  | RUB | 13076.9 | 23.03.2022
STL120-III | STL120-III | Комплект экранированных измерительных проводов для ScopeMeter 120-серии | , уточнить | 1 | 1 |  | RUB | 26018.43 | 23.03.2022
Fluke VPS410-II-R | Fluke VPS410-II-R | Комплект промышленного датчика напряжения Fluke VPS410-II-R ScopeMeter, красный, 10:1, 500 МГц, 600V CAT IV | , уточнить | 1 | 1 |  | RUB | 30581.34 | 23.03.2022
Fluke RS500 | Fluke RS500 | Набор пробников Fluke RS500 для VPS500 | , уточнить | 1 | 1 |  | RUB | 21014.36 | 23.03.2022
Fluke C195 | Fluke C195 | Сумка Fluke C195 для осцилографов Fluke 190-й серии, размер 231x513x231мм | , уточнить | 1 | 1 |  | RUB | 31875.36 | 23.03.2022
HH290 | HH290 | Крючок для подвешивания | , уточнить | 1 | 1 |  | RUB | 9265.18 | 23.03.2022
Fluke VPS220-G | Fluke VPS220-G | Набор пробников напряжения 200MHz 100:1, для ScopeMeter 190, 1,2м (серый) | , уточнить | 1 | 1 |  | RUB | 29697.43 | 23.03.2022
Fluke SP120B | Fluke SP120B | Защитная пленка Fluke SP120B для осциллографов Fluke серии 12xB | , уточнить | 1 | 1 |  | RUB | 6402.41 | 23.03.2022
PM9091 | PM9091 | Коаксиальный кабель с разъемом BNC (1,5 m) | , уточнить | 1 | 1 |  | RUB | 15105.57 | 23.03.2022
VPS212-R | VPS212-R | Набор пробников напряжения 200MHz 10:1, для ScopeMeter 190/120, 2,5м (красный) | , уточнить | 1 | 1 |  | RUB | 29697.43 | 23.03.2022
Fluke BP120MH CS-FBP120SL | Fluke BP120MH CS-FBP120SL | Аккумулятор NiMH для приборов Fluke серии 120/43B | , уточнить | 1 | 1 |  |  | по запросу | не задавалось
Fluke VPS410-II-G | Fluke VPS410-II-G | Комплект промышленного датчика напряжения Fluke VPS410-II-G ScopeMeter, серый, 10:1, 500 МГц, 600V CAT IV | , уточнить | 1 | 1 |  | RUB | 30581.34 | 23.03.2022
VPS210-G | VPS210-G | Набор пробников напряжения 200MHz 10:1, для ScopeMeter 190, 1,2м (серый) | , уточнить | 1 | 1 |  | RUB | 29697.43 | 23.03.2022
Fluke VPS420-V | Fluke VPS420-V | Комплект высоковольтных щупов Fluke VPS420-V (зеленый) до 150 МГц, 100:1, CAT III 2000В (1000В относительно земли) | , уточнить | 1 | 1 |  | RUB | 21535.15 | 23.03.2022
VPS40-III | VPS40-III | Набор пробников напряжения 40MHz 10:1, для ScopeMeter 120 | , уточнить | 1 | 1 |  | RUB | 15667.6 | 23.03.2022
Fluke SCC298 | Fluke SCC298 | Автомобильный комплект аксессуаров Fluke SCC298 для Fluke 190II | , уточнить | 1 | 1 |  | RUB | 137784.6 | 23.03.2022
PM9092 | PM9092 | Коаксиальный кабель с разъемом BNC (0,5 m) | , уточнить | 1 | 1 |  | RUB | 14028.5 | 23.03.2022
SW90W | SW90W | Программное обеспечение для SCOPEMETER | , уточнить | 1 | 1 |  | RUB | 50371.22 | 23.03.2022
Fluke VPS410-II-V | Fluke VPS410-II-V | Комплект промышленного датчика напряжения Fluke VPS410-II-V ScopeMeter, зелёный, 10:1, 500 МГц, 600V CAT IV | , уточнить | 1 | 1 |  | RUB | 30581.34 | 23.03.2022
Fluke BP190 | Fluke BP190 | Аккумулятор Fluke BP190 NiMH для осцилографов 190-й серии | , уточнить | 1 | 1 |  | RUB | 27788.91 | 23.03.2022
BP7240 | BP7240 | Аккумулятор Li-lon для приборов Fluke 753/754 | , уточнить | 1 | 1 |  | RUB | 20510.55 | 23.03.2022
VPS510-V | VPS510-V | Комплект промышленного датчика напряжения ScopeMeter, зеленый, 10:1, 500 МГц, 300V CAT III | , уточнить | 1 | 1 |  | RUB | 30581.34 | 23.03.2022
VPS510-R | VPS510-R | Комплект промышленного датчика напряжения ScopeMeter, красный, 10:1, 500 МГц, 300V CAT III | , уточнить | 1 | 1 |  | RUB | 30581.34 | 23.03.2022
Fluke VPS220-R | Fluke VPS220-R | Набор пробников напряжения 200MHz 100:1, для ScopeMeter 190, 1,2м (красный) | , уточнить | 1 | 1 |  | RUB | 29697.43 | 23.03.2022
Fluke BC190/830 | Fluke BC190/830 | Зарядное устройство/сетевой адаптер Fluke BC190/830 EUR для (190 Series) | , уточнить | 1 | 1 |  |  | по запросу | не задавалось
C190 | C190 | Футляр для осцилографов Fluke 190-й серии, размер 410x474x135мм | , уточнить | 1 | 1 |  | RUB | 34870.85 | 23.03.2022
Fluke VPS510-G | Fluke VPS510-G | Щуп для осциллографов ScopeMeter Fluke VPS510-G, серый, 10:1, 500 МГц, 300V CAT III | , уточнить | 1 | 1 |  | RUB | 30581.34 | 23.03.2022
Fluke PM9080/101 | Fluke PM9080/101 | Кабель оптического интерфейса c адаптером модели RS232 | , уточнить | 1 | 1 |  | RUB | 36643.99 | 23.03.2022
Fluke VPS410-II-B | Fluke VPS410-II-B | Комплект промышленного датчика напряжения Fluke VPS410-II-B для ScopeMeter, синий, 10:1, 500 МГц, 600V CAT IV | , уточнить | 1 | 1 |  | RUB | 30581.34 | 23.03.2022
BP291 | BP291 | Аккумулятор Li-lon высокой емкости (4800 мАч) для приборов Fluke 190 серии II | , уточнить | 1 | 1 | Срок поставки увеличен до 10 недель | RUB | 32009.41 | 23.03.2022
HC120 | HC120 | Комплект крючоков с зажимами (красный, серый) | , уточнить | 1 | 1 |  | RUB | 7023.54 | 23.03.2022
SCC290 | SCC290 | Программное обеспечение и жесткий футляр для Fluke 190 серии II | , уточнить | 1 | 1 |  | RUB | 53401.22 | 23.03.2022
SCC190 | SCC190 | Fluke SCC190EFG Программное обеспечение FlukeView, оптический интерфейсный кабель, жесткий кейс для Fluke 190 | , уточнить | 1 | 1 |  | RUB | 88273.4 | 23.03.2022
VPS210-R | VPS210-R | Набор пробников напряжения 200MHz 10:1, для ScopeMeter 190, 1,2м (красный) | , уточнить | 1 | 1 |  | RUB | 29697.43 | 23.03.2022
TAS90 | TAS90 | Переносной набор аксессуаров для серий Fluke 120/Fluke 190 | , уточнить | 1 | 1 |  | RUB | 8581.68 | 23.03.2022
HC200 | HC200 | Комплект крючоков с зажимами (2 красных, 2 серых) | , уточнить | 1 | 1 |  | RUB | 5449.48 | 23.03.2022
AC120 | AC120 | Комплект щупов AC120 с зажимами Alligator | , уточнить | 1 | 1 |  | RUB | 6377.67 | 23.03.2022
CS20MA | CS20MA | Шунт токовый, 4-20 мА | , уточнить | 1 | 1 |  | RUB | 13213.6 | 23.03.2022
Fluke BP120MH | Fluke BP120MH | Аккумулятор NiMH для приборов Fluke серии 120/43B | , уточнить | 1 | 1 |  | RUB | 12259.35 | 23.03.2022
Fluke RS400 | Fluke RS400 | Набор пробников Fluke RS400 для VPS410 | , уточнить | 1 | 1 |  | RUB | 8251.2 | 23.03.2022
Fluke VPS420-R | Fluke VPS420-R | Комплект высоковольтных щупов до 150 МГц, 100:1, CAT III 2000В (1000В относительно земли) | , уточнить | 1 | 1 |  | RUB | 23222.55 | 28.12.2019
Для тестеров электроустановок
TL165X | TL165X | Стандартный набор пробников (1650 Series) | , уточнить | 1 | 1 | Срок поставки увеличен до 6 недель | RUB | 17715.75 | 23.03.2022
Fluke EXTL100-02 | Fluke EXTL100-02 | Удлиннитель с переходником Fluke EXTL100-02 | , уточнить | 1 | 1 |  | RUB | 4434.18 | 23.03.2022
Fluke SV225 | Fluke SV225 | Fluke SV225 Устройство подавления паразитного напряжения (для мультиметров и токоизмерительных клещей) | , уточнить | 1 | 1 |  | RUB | 9609.02 | 23.03.2022
Fluke TP165X | Fluke TP165X | Пробник с дистанционным управлением (1650 Series) | , уточнить | 1 | 1 |  | RUB | 12034.39 | 23.03.2022
Fluke 166X-MTC-SCH | Fluke 166X-MTC-SCH | Измерительный кабель Fluke 166X-MTC-SCH (Schuko) | , уточнить | 1 | 1 |  | RUB | 9017.47 | 23.03.2022
Fluke MTC77 | Fluke MTC77 | Измерительный кабель (CEE 7 7 Schuko) | , уточнить | 1 | 1 | СНЯТ с производства (без замены) | RUB | 5054.69 | 27.04.2017
Анализаторы качества электроснабжения
Norma 30A shunt | Norma 30A shunt | Триаксиальный шунт | , уточнить | 1 | 1 |  | RUB | 98444.95 | 05.11.2015
Fluke 1777/BASIC | Fluke 1777/BASIC | Анализатор качества электроэнергии FLUKE 1777/BASIC 3-ф | , уточнить | 1 | 1 |  | RUB | 861925.24 | 15.03.2022
Fluke N5K 3PP54R | Fluke N5K 3PP54R | Fluke-Norma 5000, трехфазная система с фазовыми входными модулями 3xPP54 и принтером | , уточнить | 1 | 1 |  | RUB | 2382915.84 | 15.03.2022
Norma 10A shunt | Norma 10A shunt | Триаксиальный шунт | , уточнить | 1 | 1 |  | RUB | 113712.35 | 05.04.2016
Fluke N4K 3PP42I | Fluke N4K 3PP42I | Fluke-Norma 4000, трехфазная система с фазовыми входными модулями 3хPP42 и с интерфейсом RS-232 и IEEE488 / Ethernet | , уточнить | 1 | 1 |  | RUB | 1383720.96 | 15.03.2022
Fluke 1760 Basic | Fluke 1760 Basic | Регистратор показателей качества электроэнергии Fluke 1760 (базовая версия) | , уточнить | 1 | 1 |  | RUB | 1292540.16 | 15.03.2022
Norma 300A shunt | Norma 300A shunt | Шунт 300 А с кабелями (0,1 мОм, от 0 до 1 МГц) | , уточнить | 1 | 1 |  | RUB | 347684.81 | 05.04.2016
Fluke 1777 | Fluke 1777 | Анализатор качества электроэнергии FLUKE 1777 3-ф | , уточнить | 1 | 1 |  | RUB | 913150.84 | 15.03.2022
TPS SHUNT 20MA | TPS SHUNT 20MA | Шунт 20 mА AC/DC для Fluke 1760 | , уточнить | 1 | 1 |  | RUB | 38508.2 | 15.03.2022
Fluke TLS430 | Fluke TLS430 | Тестовые шнуры и зажимы типа Alligator, 4 черных, 1 зеленый для серии 430 | , уточнить | 1 | 1 |  | RUB | 14552.37 | 23.03.2022
Fluke 1760TR Basic | Fluke 1760TR Basic | Регистратор показателей качества электроэнергии Fluke 1760TR (базовая версия) | , уточнить | 1 | 1 |  | RUB | 1771088.64 | 15.03.2022
Fluke 1738/B | Fluke 1738/B | Регистратор показателей качества электроэнергии FLUKE 1738/B (без токовых клещей) | , уточнить | 1 | 1 |  | RUB | 369562.88 | 15.03.2022
Fluke N4K RACK KIT | Fluke N4K RACK KIT | Fluke-Norma 4000, 19-дюймовый набор для крепления в стойку (с ручками) | , уточнить | 1 | 1 |  | RUB | 26566.4 | 15.03.2022
Fluke BC430 | Fluke BC430 | Зарядное устройство/сетевой адаптер Fluke BC430 для Fluke 434/435 | , уточнить | 1 | 1 | СНЯТ с производства (распродажа складских остатков Fluke) | RUB | 13686.93 | 17.03.2017
Norma 100A shunt | Norma 100A shunt | Шунт с кабелями 100 A (0.001 Ohm, 0 to 0.5 MHz) | , уточнить | 1 | 1 |  | RUB | 146896.09 | 05.11.2015
Fluke BC500 | Fluke BC500 | Зарядное устройство/сетевой адаптер Fluke BC500 для анализаторов батарей Fluke BT5xx | , уточнить | 1 | 1 |  | RUB | 16580.18 | 23.03.2022
Fluke 1732/B | Fluke 1732/B | Регистратор показателей качества электроэнергии FLUKE 1732/B, базовый комплект | , уточнить | 1 | 1 |  | RUB | 224130.9 | 23.03.2022
Fluke 435 II | Fluke 435 II | Анализатор качества и энергии с расширенными функциями Fluke 435-II (ГОСРЕЕСТР 51772-12) | , уточнить | 1 | 1 |  | RUB | 626967.04 | 31.08.2021
Fluke 1775 | Fluke 1775 | Анализатор качества электроэнергии FLUKE 1775 3-ф | , уточнить | 1 | 1 |  | RUB | 723838.84 | 15.03.2022
Fluke GPS430II | Fluke GPS430II | Модуль синхронизации времени по GPS для серии 430II | , уточнить | 1 | 1 |  |  | по запросу | не задавалось
BE345 | BE345 | Блок питания для Fluke 345 | , уточнить | 1 | 1 | СНЯТ с производства (без замены) | RUB | 19679.9 | 01.10.2021
Fluke VR1710 | Fluke VR1710 | Регистратор качества напряжения 70-300 В, 175000 регистрируемых событий, запись до 339 дней, измерение гармоник | , уточнить | 1 | 1 |  | RUB | 102126.71 | 23.03.2022
Fluke N4K 3PP42B | Fluke N4K 3PP42B | Fluke-Norma 4000, трехфазная система с фазовыми входными модулями 3xPP42BP | , уточнить | 1 | 1 |  | RUB | 1322243.84 | 15.03.2022
Norma Lg shunt/cbl | Norma Lg shunt/cbl | Кабели LG для шунтов (на большие токи) | , уточнить | 1 | 1 |  | RUB | 33409.28 | 15.03.2022
Fluke N5K 6PP50I | Fluke N5K 6PP50I | Fluke-Norma 5000, трехфазная система с фазовыми входными модулями 6xPP50 с интерфейсом IEEE488 / Ethernet | , уточнить | 1 | 1 |  | RUB | 4304544 | 15.03.2022
Fluke 435 II/RU | Fluke 435 II/RU | Анализатор качества и энергии с расширенными функциями Fluke 435-II/RU (ГОСРЕЕСТР 51772-12, локализация) | , уточнить | 1 | 1 |  | RUB | 587672.32 | 31.08.2021
Fluke BC1735/EELV | Fluke BC1735/EELV | Зарядное устройство/сетевой адаптер Fluke BC1735/EELV для анализаторов качества ЭЭ | , уточнить | 1 | 1 |  | RUB | 30645.76 | 15.03.2022
Fluke N4K 3PP42 | Fluke N4K 3PP42 | Fluke-Norma 4000, трехфазная система с фазовыми входными модулями 3xPP42 | , уточнить | 1 | 1 |  | RUB | 1153080.32 | 15.03.2022
Fluke CS1750/1760 | Fluke CS1750/1760 | Мягкий кейс Fluke CS1750/1760 для Fluke 1750/1760 | , уточнить | 1 | 1 |  | RUB | 31102.72 | 15.03.2022
Fluke 1738 | Fluke 1738 | Регистратор показателей качества электроэнергии FLUKE 1738 (ГОСРЕЕСТР 66479-17) | , уточнить | 1 | 1 |  | RUB | 408640 | 15.03.2022
Fluke N5K 6PP54IP | Fluke N5K 6PP54IP | Fluke-Norma 5000, трехфазная система с фазовыми входными модулями 6xPP54 с интерфейсом IEEE488 / Ethernet и аналоговыми / цифровыми выходными каналами | , уточнить | 1 | 1 |  | RUB | 4289013.76 | 15.03.2022
Norma 32A cables | Norma 32A cables | Кабели для плоского шунта 32 А | , уточнить | 1 | 1 |  | RUB | 21332.48 | 15.03.2022
Fluke BC430/830 | Fluke BC430/830 | Зарядное устройство/сетевой адаптер Fluke BC430 для Fluke 430&120B cерии | , уточнить | 1 | 1 |  | RUB | 20078.08 | 15.03.2022
Fluke FS3KA/6KA-TF-4-II | Fluke FS3KA/6KA-TF-4-II | Датчик для анализатора качества электроэнергии Fluke FS3KA/6KA-TF-4-II | , уточнить | 1 | 1 |  | RUB | 186647.04 | 15.03.2022
Fluke 1775/BASIC | Fluke 1775/BASIC | Анализатор качества электроэнергии FLUKE 1775 3-ф, базовая комплектация без токовых клещей | , уточнить | 1 | 1 |  | RUB | 672613.24 | 15.03.2022
Fluke N5K 4PP54 | Fluke N5K 4PP54 | Fluke-Norma 5000, трехфазная система с фазовыми входными модулями 4xPP54 | , уточнить | 1 | 1 |  | RUB | 2628826.88 | 15.03.2022
Fluke 1760TR | Fluke 1760TR | Регистратор показателей качества электроэнергии Fluke 1760TR | , уточнить | 1 | 1 |  | RUB | 1976117.76 | 15.03.2022
Fluke 1760 | Fluke 1760 | Регистратор показателей качества электроэнергии Fluke 1760 | , уточнить | 1 | 1 |  | RUB | 1497569.28 | 15.03.2022
Fluke 1732 | Fluke 1732 | Регистратор показателей качества электроэнергии Fluke 1732/INTL | , уточнить | 1 | 1 |  | RUB | 254705.61 | 23.03.2022
Fluke N5K 6PP64IP | Fluke N5K 6PP64IP | Fluke-Norma 5000, трехфазная система с фазовыми входными модулями 6xPP64 с интерфейсом IEEE488 / Ethernet и аналоговыми / цифровыми выходными каналами | , уточнить | 1 | 1 |  | RUB | 4934735.36 | 15.03.2022
Norma 150A shunt | Norma 150A shunt | Шунт с кабелями 150 A (0.5 mOhm, 0 to 0.5 MHz) | , уточнить | 1 | 1 |  | RUB | 417646.24 | 29.06.2018
Norma 32A shunt | Norma 32A shunt | Плоский шунт для токов до 32 А | , уточнить | 1 | 1 |  | RUB | 110026.24 | 15.03.2022
Fluke 1736 | Fluke 1736 | Регистратор показателей качества электроэнергии FLUKE 1736/INTL (ГОСРЕЕСТР 66479-17) | , уточнить | 1 | 1 |  | RUB | 375536.64 | 15.03.2022
Fluke 1730-HANGER | Fluke 1730-HANGER | Магнитный подвес для регистраторов качества электроэнергии FLUKE 1730 | , уточнить | 1 | 1 |  | RUB | 7620.78 | 23.03.2022
Fluke N4K 3PP54I | Fluke N4K 3PP54I | Fluke-Norma 4000, трехфазная система с фазовыми входными модулями 3xPP54 с интерфейсом IEEE488 / Ethernet | , уточнить | 1 | 1 |  | RUB | 1929589.76 | 15.03.2022
Fluke N4K 3PP50 | Fluke N4K 3PP50 | Fluke-Norma 4000, трехфазная система с фазовыми входными модулями 3xPP50 | , уточнить | 1 | 1 |  | RUB | 1860281.6 | 15.03.2022
Fluke 1734 | Fluke 1734 | Регистратор показателей качества электроэнергии FLUKE 1734 | , уточнить | 1 | 1 |  | RUB | 285282.97 | 23.03.2022
Дальномеры лазерные
Fluke 424D | Fluke 424D | Лазерный дальномер Fluke 424D, возможность измерения до 100 метров, компас, датчик наклона | , уточнить | 1 | 1 | Срок поставки увеличен до 10 недель | RUB | 28324.25 | 23.03.2022
Fluke 416D | Fluke 416D | Лазерный дальномер Fluke 416D, возможность измерения от 0,05м до 60 метров | 1, шт | 1 | 1 | РАСПРОДАЖА (Только со СКЛАДА) | RUB | 15771 | 16.02.2015
Fluke 411D/62 Kit | Fluke 411D/62 Kit | Лазерный дальномер Fluke 411D, в комплекте инфракрасный термометр FLUKE 62 | 1, компл | 1 | 1 | РАСПРОДАЖА (Только со СКЛАДА) | RUB | 11186.58 | 16.02.2015
Fluke 411D | Fluke 411D | Лазерный дальномер Fluke 411D, возможность измерения от 0,05м до 30 метров | 1, шт | 1 | 1 | РАСПРОДАЖА (Только со СКЛАДА) | RUB | 3721.06 | 19.02.2015
Fluke 421D | Fluke 421D | Лазерный дальномер Fluke 421D, возможность измерения от 0,05м до 100 метров | , уточнить | 1 | 1 | РАСПРОДАЖА (Только со СКЛАДА) | RUB | 12947.99 | 18.03.2015
Fluke 414D | Fluke 414D | Лазерный дальномер Fluke 414D, возможность измерения до 50 метров | , уточнить | 1 | 1 | СНЯТ с производства (распродажа складских остатков Fluke) | RUB | 8318.27 | 28.12.2019
Fluke 419D | Fluke 419D | Лазерный дальномер Fluke 419D, возможность измерения до 80 метров | , уточнить | 1 | 1 | СНЯТ с производства (распродажа складских остатков Fluke) | RUB | 17281.07 | 04.12.2020
Измерители вибраций и сопутствующее оборудование
Fluke 810S | Fluke 810S | Датчик для измерителя вибрации | , уточнить | 1 | 1 |  | RUB | 186019.15 | 23.03.2022
Fluke 830/SHIMS | Fluke 830/SHIMS | Набор прецизионных прокладок Fluke 830/SHIMS | , уточнить | 1 | 1 |  | RUB | 103546.56 | 23.03.2022
Fluke 805/ES | Fluke 805/ES | Выносной трехосевой датчик Fluke 805/ES для портативного измерителя вибрации Fluke 805 | , уточнить | 1 | 1 |  | RUB | 150970.33 | 23.03.2022
Fluke 810SMM | Fluke 810SMM | Магнит для датчика измерителя вибрации | , уточнить | 1 | 1 |  | RUB | 20683.52 | 23.03.2022
Fluke 830/MAGNET | Fluke 830/MAGNET | Комплект магнитных кронштейнов Fluke 830/MAGNET | , уточнить | 1 | 1 |  | RUB | 103546.56 | 23.03.2022
Fluke 805 FC/805 ES | Fluke 805 FC/805 ES | Комплект тестера вибраций Fluke 805 с выносным датчиком Fluke 805/ES | , уточнить | 1 | 1 |  | RUB | 252312.66 | 23.03.2022
Fluke 810QDC | Fluke 810QDC | Кабель для измерителя вибрации | , уточнить | 1 | 1 |  | RUB | 19087.38 | 23.03.2022
Fluke 810 | Fluke 810 | Измеритель вибрации | , уточнить | 1 | 1 |  | RUB | 885748.25 | 23.03.2022
Fluke 810SMP | Fluke 810SMP | Площадки под установку датчиков измерителя вибрации (10шт.) | , уточнить | 1 | 1 |  | RUB | 3167.43 | 23.03.2022
Fluke 820-2 | Fluke 820-2 | Светодиодный стробоскоп Fluke 820-2. Диапазон 30-300000 вспышек/мин. | , уточнить | 1 | 1 |  | RUB | 114306.43 | 23.03.2022
Fluke 805 | Fluke 805 | Портативный измеритель вибрации (ГОСРЕЕСТР 54977-13) | , уточнить | 1 | 1 |  | RUB | 202078.14 | 23.03.2022
Fluke 830BT | Fluke 830BT | Лазерный инструмент для центрирования вала Fluke 830BT(Bluetooth) | , уточнить | 1 | 1 | Срок поставки увеличен до 10 недель | RUB | 839399.94 | 23.03.2022
Измерители заземлений
Fluke 1664FC SCH | Fluke 1664FC SCH | Многофункциональный тестер электроустановок Fluke 1664FC SCH с автоматическим тестированием и с функцией предварительной проверки изоляции PreTest, памятью, шнур SCHUKO | , уточнить | 1 | 1 |  | RUB | 249438.99 | 23.03.2022
Fluke 1663 SCH | Fluke 1663 SCH | Многофункциональный тестер электроустановок Fluke 1663 SCH с автоматическим тестированием, памятью, шнур SCHUKO | , уточнить | 1 | 1 |  | RUB | 197633.83 | 23.03.2022
Fluke 1623 II | Fluke 1623 II | Тестер Fluke 1623II, для проверки заземления от 0 до 20кОм | , уточнить | 1 | 1 | Срок поставки увеличен до 10 недель | RUB | 176699.05 | 23.03.2022
Fluke 1652C | Fluke 1652C | Инсталяционный тестер с автоматическим тестированием, шнур SCHUKO (ГОСРЕЕСТР 42446-09) | , уточнить | 1 | 1 |  | RUB | 72843.55 | 26.05.2016
Fluke 1662 SCH-clamp/F | Fluke 1662 SCH-clamp/F | Комплект многофункциональный тестер электроустановок Fluke 1662 SCH-clamp/F с памятью, токовые клещи Fluke 323, и FVF-SC2 | , уточнить | 1 | 1 |  |  | по запросу | не задавалось
Fluke 1625 II Kit | Fluke 1625 II Kit | Тестер сопротивления заземления Fluke 1625 II Kit, с доп. набором аксессуаров | , уточнить | 1 | 1 | Срок поставки увеличен до 10 недель | RUB | 413625.48 | 23.03.2022
Fluke EI-162BN | Fluke EI-162BN | Трансформатор тока Fluke EI-162BN диаметр 320 мм с разрезным сердечником | , уточнить | 1 | 1 |  | RUB | 259343.79 | 23.03.2022
Fluke 1625 II | Fluke 1625 II | Тестер Fluke 1625 II, для проверки заземления от 0 до 300кОм | , уточнить | 1 | 1 | Срок поставки увеличен до 10 недель | RUB | 282975.06 | 23.03.2022
Fluke 1623 II Kit | Fluke 1623 II Kit | Тестер Fluke 1623 II Kit, с доп. набором аксессуаров | , уточнить | 1 | 1 | Срок поставки увеличен до 10 недель | RUB | 294878.81 | 23.03.2022
Fluke 1662 SCH | Fluke 1662 SCH | Многофункциональный тестер электроустановок Fluke 1662 SCH с памятью, шнур SCHUKO | , уточнить | 1 | 1 |  | RUB | 151582.74 | 23.03.2022
Fluke EI-162AC | Fluke EI-162AC | Трансформатор тока индукционный Fluke EI-162AC для ИСЗ Fluke-162x (возбуждающий) | , уточнить | 1 | 1 |  | RUB | 27747.49 | 23.03.2022
Измерители сопротивления изоляции
Fluke 1577 | Fluke 1577 | Мультиметр-мегомметр FLUKE 1577, цифровой измеритель сопротивления изоляции 0,1МОм-600МОм, и полнофункциональный мультиметр истинных среднеквадратичных значений (ГОСРЕЕСТР 33752-12) | , уточнить | 1 | 1 | Срок поставки увеличен до 8 недель | RUB | 81156 | 23.03.2022
Fluke 1503 | Fluke 1503 | Мегомметр Fluke 1503, измеритель сопротивления изоляции 0,1МОм - 2ГОм (ГОСРЕЕСТР 42447-09) | , уточнить | 1 | 1 | Срок поставки увеличен до 14 недель | RUB | 52866.26 | 23.03.2022
Fluke 1507 | Fluke 1507 | Мегомметр Fluke 1507, измеритель сопротивления изоляции 0,01МОм - 10ГОм (ГОСРЕЕСТР 42447-09) | , уточнить | 1 | 1 | Срок поставки увеличен до 14 недель | RUB | 70334.3 | 23.03.2022
Fluke 1587FC | Fluke 1587FC | Мультиметр-мегомметр FLUKE 1587FC, цифровой измеритель сопротивления изоляции 0,01МОм-2ГОм, и полнофункциональный мультиметр истинных среднеквадратичных значений (ГОСРЕЕСТР 33752-12) | , уточнить | 1 | 1 |  | RUB | 118194.55 | 23.03.2022
Fluke 1507/323 KIT | Fluke 1507/323 KIT | Комплект Fluke 1507/323 KIT, измеритель сопротивления изоляции - мегомметр (0,01МОм - 10ГОм) | , уточнить | 1 | 1 |  |  | по запросу | не задавалось
Fluke 1555 | Fluke 1555 | Мегомметр Fluke 1555, тестирование изоляции до 10000в (ГОСРЕЕСТР 51690-12) | , уточнить | 1 | 1 |  | RUB | 448678.64 | 23.03.2022
Fluke 1630-2 | Fluke 1630-2 | Клещи для измерения сопротивления заземления Fluke 1630-2 | , уточнить | 1 | 1 |  | RUB | 185629.02 | 23.03.2022
Fluke 1587KIT/62MAX+FC | Fluke 1587KIT/62MAX+FC | Мультиметр-мегомметр FLUKE 1587, в комплекте инфракрасный термометр Fluke 62max+FC, токоизмерительные клещи i400 | , уточнить | 1 | 1 |  | RUB | 98997.46 | 23.03.2022
Fluke 1555/Kit | Fluke 1555/Kit | Мегомметр Fluke 1555, в комплекте с доп. аксессуарами, жесткий кейс IP67 (ГОСРЕЕСТР 51690-12) | , уточнить | 1 | 1 |  | RUB | 498663.55 | 23.03.2022
Fluke 1587T | Fluke 1587T | Мультиметр-мегомметр FLUKE 1587T, цифровой измеритель сопротивления изоляции 0,01МОм-100МОм, и полнофункциональный мультиметр истинных среднеквадратичных значений (Telecom) | , уточнить | 1 | 1 | Срок поставки увеличен до 8 недель | RUB | 96461.18 | 23.03.2022
Fluke 1550C | Fluke 1550C | Мегомметр Fluke 1550C, тестирование изоляции до 5000в (ГОСРЕЕСТР 51690-12) | , уточнить | 1 | 1 |  | RUB | 373831.29 | 23.03.2022
Fluke 1550C/Kit | Fluke 1550C/Kit | Мегомметр Fluke 1550C, в комплекте с доп. аксессуарами, жесткий кейс IP67 (ГОСРЕЕСТР 51690-12) | , уточнить | 1 | 1 |  | RUB | 411322.13 | 23.03.2022
Fluke 1587MDT FC | Fluke 1587MDT FC | Мультиметр-мегомметр Fluke 1587MDT FC , в комплекте индикатор чередования фаз Fluke 9040, токоизмерительные клещи i400, кейс + ПО | , уточнить | 1 | 1 |  | RUB | 127841.78 | 23.03.2022
Fluke 1587 | Fluke 1587 | Мультиметр-мегомметр FLUKE 1587, цифровой измеритель сопротивления изоляции 0,01МОм-2ГОм, и полнофункциональный мультиметр истинных среднеквадратичных значений (ГОСРЕЕСТР 33752-12) | , уточнить | 1 | 1 | Срок поставки увеличен до 8 недель | RUB | 90997.95 | 23.03.2022
Fluke 1630-2 FC | Fluke 1630-2 FC | Клещи для измерения сопротивления заземления Fluke 1630-2 FC | , уточнить | 1 | 1 |  |  | по запросу | не задавалось
Инструмент
Fluke IKST7 | Fluke IKST7 | Комплект изолированного инструмента Fluke IKST7, 5 отверток, длинногубцы, бокорезы и пасатижи | , уточнить | 1 | 1 |  | RUB | 29845.03 | 23.03.2022
Калибраторы процессов
Fluke 714B | Fluke 714B | Калибратор термопар Fluke 714B, Магнитное подвесное устройство, батареи, руководство по эксплуатации, сертификат калибровки, измерительные провода | , уточнить | 1 | 1 |  | RUB | 130009.86 | 23.03.2022
Fluke 721-3630 | Fluke 721-3630 | Прецизионный калибратор давления с двумя датчиками Fluke 721-3630 (36 PSIG, 3000 PSIG) | , уточнить | 1 | 1 |  | RUB | 251069.12 | 23.03.2022
Fluke 700G08 | Fluke 700G08 | Fluke 700G08 Прецизионный калибратор манометров, 1000 PSIG | , уточнить | 1 | 1 |  | RUB | 86609.59 | 23.03.2022
Fluke 720URTDA | Fluke 720URTDA | Универсальный адаптер резистивных датчиков Fluke 720URTDA (для Fluke 719 pro и Fluke 721) | , уточнить | 1 | 1 |  | RUB | 25025.86 | 23.03.2022
Fluke 719 100G | Fluke 719 100G | Электрический калибратор давления FLUKE 719, 100G (7 bar) | , уточнить | 1 | 1 |  | RUB | 400180 | 23.03.2022
Fluke 717 1000G | Fluke 717 1000G | Fluke 717 Калибратор датчиков давления Fluke 717 1000G (от 0 мбар до 69 бар), защитный футляр, измерительные выводы, измерительные зажимы и руководство пользователя | , уточнить | 1 | 1 |  | RUB | 175717.3 | 23.03.2022
Fluke 71X | Fluke 71X | Fluke 71X Комплект шлангов | , уточнить | 1 | 1 |  | RUB | 19017.45 | 23.03.2022
Fluke 700G31 | Fluke 700G31 | Прецизионный калибратор манометров, 10000 PSIG | , уточнить | 1 | 1 |  | RUB | 87649.58 | 23.03.2022
Fluke 721-1630 | Fluke 721-1630 | Прецизионный калибратор давления с двумя датчиками Fluke 721-1630 (16 PSIG, 3000 PSIG) | , уточнить | 1 | 1 |  | RUB | 251069.12 | 23.03.2022
Fluke 718Ex 100G | Fluke 718Ex 100G | Искробезопасный калибратор давления FLUKE 718Ex 100G (7 bar) | , уточнить | 1 | 1 |  | RUB | 423841.32 | 23.03.2022
Fluke 717 30G | Fluke 717 30G | Калибратор датчиков давления Fluke 717 30G (-850мбар до 2бар), защитный футляр, измерительные выводы, измерительные зажимы и руководство пользователя | , уточнить | 1 | 1 |  | RUB | 156194.19 | 23.03.2022
Fluke 719 pro 30G | Fluke 719 pro 30G | Fluke 719 pro 30G Электрический калибратор давления FLUKE 719, 30G (2 bar) | , уточнить | 1 | 1 |  | RUB | 450872.4 | 23.03.2022
Fluke 154 | Fluke 154 | HART-модем Fluke 154 | , уточнить | 1 | 1 |  | RUB | 484117.44 | 23.03.2022
Fluke 719 pro 150G | Fluke 719 pro 150G | Электрический калибратор давления Fluke 719 pro 150G | , уточнить | 1 | 1 |  | RUB | 450872.4 | 23.03.2022
Fluke 773 | Fluke 773 | Калибратор-мультиметр с клещами для измерения малых токов (ГОСРЕЕСТР 46809-11) | , уточнить | 1 | 1 |  | RUB | 134448.01 | 23.03.2022
Fluke 717 300G | Fluke 717 300G | Калибратор датчиков давления Fluke 717 300G (от -850 мбар до 20 бар), защитный футляр, измерительные выводы, измерительные зажимы и руководство пользователя | , уточнить | 1 | 1 |  | RUB | 158909.64 | 23.03.2022
Fluke 709 | Fluke 709 | Прецизионный калибратор петли тока Fluke 709 | , уточнить | 1 | 1 |  | RUB | 133740.15 | 23.03.2022
Fluke 718Ex 30G | Fluke 718Ex 30G | Искробезопасный калибратор давления FLUKE 718Ex 30G (2 bar) | , уточнить | 1 | 1 |  | RUB | 423841.32 | 23.03.2022
Fluke 717 1500G | Fluke 717 1500G | Калибратор датчиков давления Fluke 717 1500G (от 0 мбар до 103.4 бар) защитный футляр, измерительные выводы, измерительные зажимы и руководство пользователя | , уточнить | 1 | 1 |  | RUB | 173903.02 | 23.03.2022
Fluke 717 1G | Fluke 717 1G | Калибратор датчиков давления Fluke 717 1G (-68.9 мбар до 68,9 бар), защитный футляр, измерительные выводы, измерительные зажимы и руководство пользователя | , уточнить | 1 | 1 |  | RUB | 156194.19 | 23.03.2022
Fluke 789 | Fluke 789 | Цифровой мультиметр-калибратор-генератор тока Fluke 789, защитный футляр C81Y, измерительные выводы TL75, измерительные зажимы AC70A и руководство пользователя | , уточнить | 1 | 1 | Срок поставки увеличен до 14 недель | RUB | 146386.18 | 23.03.2022
Fluke 718 1G | Fluke 718 1G | Калибратор датчиков давления Fluke 718 1G (68.9 mbar), защитный футляр, измерительные выводы, измерительные зажимы и руководство пользователя | , уточнить | 1 | 1 |  | RUB | 352725.96 | 23.03.2022
Fluke 700G30 | Fluke 700G30 | Прецизионный калибратор манометров, 5000 PSIG | , уточнить | 1 | 1 |  | RUB | 87649.58 | 23.03.2022
Fluke 705 | Fluke 705 | Калибратор петли тока Fluke 705, защитный футляр C10, измерительные выводы TL75, измерительные зажимы AC70 и руководство пользователя (ГОСРЕЕСТР 29194-05) | , уточнить | 1 | 1 |  | RUB | 103302.61 | 23.03.2022
Fluke 718 30G | Fluke 718 30G | Калибратор датчиков давления Fluke 718 (давление 0-2Бар, разрежение -830мБар), защитный футляр, измерительные выводы, измерительные зажимы и руководство пользователя | , уточнить | 1 | 1 |  | RUB | 338114.82 | 23.03.2022
Fluke 718 100G | Fluke 718 100G | Калибратор датчиков давления Fluke 718 (давление 0-7Бар, разрежение -830мБар), защитный футляр, измерительные выводы, измерительные зажимы и руководство пользователя | , уточнить | 1 | 1 |  | RUB | 338114.82 | 23.03.2022
Fluke 718 300G | Fluke 718 300G | Калибратор датчиков давления Fluke 718 300G (20 bar), защитный футляр, измерительные выводы, измерительные зажимы и руководство пользователя | , уточнить | 1 | 1 |  | RUB | 352725.96 | 23.03.2022
Fluke 717 3000G | Fluke 717 3000G | Калибратор датчиков давления Fluke 717 3000G (от 0 мбар до 207 бар), защитный футляр, измерительные выводы, измерительные зажимы и руководство пользователя | , уточнить | 1 | 1 |  | RUB | 172485.57 | 23.03.2022
Fluke 772 | Fluke 772 | Калибратор-мультиметр с клещами для измерения малых токов (ГОСРЕЕСТР 46809-11) | , уточнить | 1 | 1 |  | RUB | 98080.08 | 23.03.2022
Fluke 787B | Fluke 787B | Цифровой мультиметр-калибратор процессов Fluke 787B в комплекте измерительные провода TL71, зажимы «крокодил» AC72, батареи AA, руководство. | , уточнить | 1 | 1 | Срок поставки увеличен до 14 недель | RUB | 123721.58 | 23.03.2022
Fluke 717 500G | Fluke 717 500G | Калибратор датчиков давления Fluke 717 500G (от 0 мбар до 34.5 бар), защитный футляр, измерительные выводы, измерительные зажимы и руководство пользователя | , уточнить | 1 | 1 |  | RUB | 160584.56 | 23.03.2022
Fluke 700G07 | Fluke 700G07 | Прецизионный калибратор манометров, 500 PSIG | , уточнить | 1 | 1 |  | RUB | 86609.59 | 23.03.2022
Fluke 719 pro 300G | Fluke 719 pro 300G | Электрический калибратор давления Fluke 719 pro 300G (20 bar) | , уточнить | 1 | 1 |  | RUB | 479097.96 | 23.03.2022
Fluke 700GA5 | Fluke 700GA5 | Прецизионный калибратор манометров Fluke 700GA5, 30 PSIA | , уточнить | 1 | 1 |  | RUB | 84990.75 | 23.03.2022
Fluke 700G27 | Fluke 700G27 | Прецизионный калибратор манометров, 300 PSIG | , уточнить | 1 | 1 |  | RUB | 86609.59 | 23.03.2022
Fluke 700G29 | Fluke 700G29 | Прецизионный калибратор манометров, 3000 PSIG | , уточнить | 1 | 1 |  | RUB | 87649.58 | 23.03.2022
Fluke 712B | Fluke 712B | Калибратор резистивных датчиков температуры Fluke 712B, В комплект входят: Магнитное подвесное устройство, батареи, руководство по эксплуатации, сертификат калибровки, измерительные провода | , уточнить | 1 | 1 |  | RUB | 130009.86 | 23.03.2022
Fluke 700GA27 | Fluke 700GA27 | Прецизионный калибратор манометров Fluke 700GA27, 300 PSIA | , уточнить | 1 | 1 |  | RUB | 84990.75 | 23.03.2022
Fluke 719 30G | Fluke 719 30G | Электрический калибратор давления FLUKE 719, 30G (2 bar) | , уточнить | 1 | 1 |  | RUB | 400180 | 23.03.2022
Fluke 717 15G | Fluke 717 15G | Калибратор датчиков давления Fluke 717 15G (-850 мбар до 2 бар), защитный футляр, измерительные выводы, измерительные зажимы и руководство пользователя | , уточнить | 1 | 1 |  | RUB | 159715.25 | 23.03.2022
Fluke 726/APAC/EMEA | Fluke 726/APAC/EMEA | Многофункциональный калибратор Fluke 726/APAC/EMEA | , уточнить | 1 | 1 |  | RUB | 436843.36 | 23.03.2022
Fluke 717 5000G | Fluke 717 5000G | Калибратор датчиков давления Fluke 717 5000G (от 0 мбар до 345 бар) защитный футляр, измерительные выводы, измерительные зажимы и руководство пользователя | , уточнить | 1 | 1 |  | RUB | 175717.3 | 23.03.2022
Fluke 700G05 | Fluke 700G05 | Прецизионный калибратор манометров, 30 PSIG | , уточнить | 1 | 1 |  | RUB | 86609.59 | 23.03.2022
Fluke 700G06 | Fluke 700G06 | Fluke 700G06 Прецизионный калибратор манометров, 100 PSIG | , уточнить | 1 | 1 |  | RUB | 86609.59 | 23.03.2022
Fluke 721-3601 | Fluke 721-3601 | Прецизионный калибратор давления с двумя датчиками Fluke 721-3601 (36 PSIG, 100 PSIG) | , уточнить | 1 | 1 |  | RUB | 251069.12 | 23.03.2022
Fluke 717 10000G | Fluke 717 10000G | Калибратор датчиков давления Fluke 717 10000G (от 0 мбар до 69 бар), защитный футляр, измерительные выводы, измерительные зажимы и руководство пользователя | , уточнить | 1 | 1 |  | RUB | 179733.41 | 23.03.2022
Fluke 710 | Fluke 710 | Калибратор токовой петли Fluke 710 для тестирования запорных устройств | , уточнить | 1 | 1 |  | RUB | 279075.65 | 23.03.2022
Fluke 725Ex | Fluke 725Ex | Искробезопасный многофункциональный калибратор Fluke 725, температура, давление (с доп. модулем), напряжение, ток, сопротивление, частота, память | , уточнить | 1 | 1 | Срок поставки увеличен, идет замена сертификатов | RUB | 467093.05 | 23.03.2022
Fluke 721-3650 | Fluke 721-3650 | Прецизионный калибратор давления с двумя датчиками Fluke 721-3650 (36 PSIG, 5000 PSIG) | , уточнить | 1 | 1 |  | RUB | 251069.12 | 23.03.2022
Fluke 721-1650 | Fluke 721-1650 | Прецизионный калибратор давления с двумя датчиками Fluke 721-1650 (16 PSIG, 5000 PSIG) | , уточнить | 1 | 1 |  | RUB | 251069.12 | 23.03.2022
Fluke 709H | Fluke 709H | Прецизионный калибратор петли тока с поддержкой протокола HART | , уточнить | 1 | 1 |  | RUB | 162775.17 | 23.03.2022
Fluke 707 | Fluke 707 | Калибратор петли тока Fluke 707, защитный футляр C10, измерительные выводы TL75, измерительные зажимы AC72 и руководство пользователя (ГОСРЕЕСТР 29194-05) | , уточнить | 1 | 1 |  | RUB | 118123.45 | 23.03.2022
Fluke 700G04 | Fluke 700G04 | Прецизионный калибратор манометров, 15 PSIG | , уточнить | 1 | 1 |  | RUB | 86609.59 | 23.03.2022
Fluke 721-1601 | Fluke 721-1601 | Прецизионный калибратор давления с двумя датчиками Fluke 721-1601 (16 PSIG, 100 PSIG) | , уточнить | 1 | 1 |  | RUB | 251069.12 | 23.03.2022
Fluke 724/APAC/EMEA | Fluke 724/APAC/EMEA | Калибратор измерителей температуры Fluke724/APAC/EMEA | , уточнить | 1 | 1 |  | RUB | 233431.16 | 23.03.2022
Fluke 720RTD | Fluke 720RTD | Резистивный температурный датчик Fluke 720RTD | , уточнить | 1 | 1 |  | RUB | 44204.35 | 23.03.2022
Fluke 718Ex 300G | Fluke 718Ex 300G | Искробезопасный калибратор давления FLUKE 718Ex 300G (20 bar) | , уточнить | 1 | 1 |  | RUB | 423841.32 | 23.03.2022
Fluke 754EL | Fluke 754EL | Регистрирующий калибратор процессов Fluke 754EL (HART), температура, давление, напряжение, ток, сопротивление, частота, подключение к ПК | , уточнить | 1 | 1 | Срок поставки увеличен до 18 недель | RUB | 815551.36 | 23.03.2022
Fluke 729 300G FC | Fluke 729 300G FC | Калибратор давления Fluke 729 300G FC | , уточнить | 1 | 1 |  | RUB | 966158.52 | 23.03.2022
Fluke 771 | Fluke 771 | Калибратор-мультиметр с клещами для измерения малых токов (ГОСРЕЕСТР 46809-11) | , уточнить | 1 | 1 |  | RUB | 65725.23 | 23.03.2022
Fluke 715 | Fluke 715 | Калибратор петли тока Fluke 715, защитный футляр C10, измерительные выводы TL75, измерительные зажимы AC70 и руководство пользователя (ГОСРЕЕСТР 29194-05) | , уточнить | 1 | 1 |  | RUB | 154379.9 | 23.03.2022
Fluke 753 | Fluke 753 | Регистрирующий калибратор процессов Fluke753 EL, температура, давление, напряжение, ток, сопротивление, частота, подключение к ПК | , уточнить | 1 | 1 |  | RUB | 666355.76 | 23.03.2022
Fluke 717 100G | Fluke 717 100G | Калибратор датчиков давления Fluke 717 100G (-850мбар до 7бар), защитный футляр, измерительные выводы, измерительные зажимы и руководство пользователя | , уточнить | 1 | 1 |  | RUB | 157485.55 | 23.03.2022
Fluke 721-1603 | Fluke 721-1603 | Прецизионный калибратор давления с двумя датчиками Fluke 721-1603 (16 PSIG, 300 PSIG) | , уточнить | 1 | 1 |  | RUB | 251069.12 | 23.03.2022
Fluke 725/APAC/EMEA | Fluke 725/APAC/EMEA | Fluke 725/APAC/EMEA Многофункциональный калибратор Fluke 725, температура, давление (с доп. модулем), напряжение, ток, сопротивление, частота, память | , уточнить | 1 | 1 |  | RUB | 369479.05 | 23.03.2022
Модули давления
Fluke 750R07 | Fluke 750R07 | Модуль давления Fluke 750R07 эталонный (0-35 bar), погрешность +/- 0,01% | , уточнить | 1 | 1 |  | RUB | 170507.4 | 23.03.2022
Fluke 750PA27 | Fluke 750PA27 | Модуль абсолютного давления 0-300 psi (20 bar) | , уточнить | 1 | 1 |  | RUB | 170507.4 | 23.03.2022
Fluke 700TC2 | Fluke 700TC2 | Набор термопар 5-ти типов (7шт,) | , уточнить | 1 | 1 |  | RUB | 16313.57 | 23.03.2022
Fluke 750P08 | Fluke 750P08 | Модуль давления Fluke 750P08 0-1000psi (0-70 bar) | , уточнить | 1 | 1 |  | RUB | 147722.52 | 23.03.2022
Fluke 750P29 Модуль высокого давления (0-200 bar) | Fluke 750P29 Модуль высокого давления (0-200 bar) | Модуль высокого давления Fluke 750P29 (0-200 bar), погрешность +/- 0,0175% | , уточнить | 1 | 1 |  | RUB | 235100.66 | 23.03.2022
Fluke 750PD27 Модуль давления двухдиапазонный (-1 to 20 bar) | Fluke 750PD27 Модуль давления двухдиапазонный (-1 to 20 bar) | Модуль давления Fluke 750PD27/ двухдиапазонный (-1 to 20 bar), погрешность +/- 0,0175% | , уточнить | 1 | 1 |  | RUB | 170507.4 | 23.03.2022
Fluke 750PA5 | Fluke 750PA5 | Модуль абсолютного давления 0-30 psi (2 bar) | , уточнить | 1 | 1 |  | RUB | 170507.4 | 23.03.2022
Fluke 750P30 Модуль высокого давления (0-340 bar) | Fluke 750P30 Модуль высокого давления (0-340 bar) | Модуль высокого давления Fluke 750P30 (0-340 bar), погрешность +/- 0,0175% | , уточнить | 1 | 1 |  | RUB | 235100.66 | 23.03.2022
Fluke 700SC | Fluke 700SC | Кабель для серийного интерфейса для Fluke 725/725Ex/726 | , уточнить | 1 | 1 |  | RUB | 32768.18 | 23.03.2022
Fluke 750P02 Модуль давления дифференциальный (0-70 mbar) | Fluke 750P02 Модуль давления дифференциальный (0-70 mbar) | Модуль давления Fluke 750P02/ дифференциальный (0-70 mbar), погрешность +/- 0,05% | , уточнить | 1 | 1 |  | RUB | 147722.52 | 23.03.2022
Fluke 750PA6 | Fluke 750PA6 | Модуль абсолютного давления 0-100 psi (7 bar) | , уточнить | 1 | 1 |  | RUB | 170507.4 | 23.03.2022
Fluke 750P00 Модуль давления дифференциальный (0-2.5 mbar) | Fluke 750P00 Модуль давления дифференциальный (0-2.5 mbar) | Модуль давления Fluke 750P00 дифференциальный (0-2.5 mbar), погрешность +/- 0,15% | , уточнить | 1 | 1 |  | RUB | 191620.42 | 23.03.2022
Fluke 750RD6 Модуль давления эталонный двухдиапазонный (-1 до 7 bar) | Fluke 750RD6 Модуль давления эталонный двухдиапазонный (-1 до 7 bar) | Модуль давления Fluke 750RD6 эталонный двухдиапазонный (-1 до 7 bar), погрешность +/- 0,025% | , уточнить | 1 | 1 |  | RUB | 191620.42 | 23.03.2022
Fluke 700PTPK | Fluke 700PTPK | Насосный комплект для пневматических испытаний | , уточнить | 1 | 1 |  | RUB | 78677.24 | 23.03.2022
Fluke 700PTP-1 | Fluke 700PTP-1 | Насос пневматический испытательный до 6000 psi, Fluke 700PTP-1 40бар | , уточнить | 1 | 1 |  | RUB | 125735.43 | 23.03.2022
Fluke 750P24 | Fluke 750P24 | Модуль давления дифференциальный (1000 mbar), влажный | , уточнить | 1 | 1 |  | RUB | 147722.52 | 23.03.2022
Fluke 750P04 | Fluke 750P04 | Модуль давления Fluke 750P04 0-15psi (0-1 bar) | , уточнить | 1 | 1 |  | RUB | 147722.52 | 23.03.2022
Fluke 700HTH-1 | Fluke 700HTH-1 | Шланг гидравлический до 10000 psi, 690 бар | , уточнить | 1 | 1 |  | RUB | 130517.17 | 23.03.2022
Fluke 750P23 Модуль давления дифференциальный (0-350 mbar) | Fluke 750P23 Модуль давления дифференциальный (0-350 mbar) | Модуль давления Fluke 750P23/ дифференциальный (0-350 mbar), погрешность +/- 0,02% | , уточнить | 1 | 1 |  | RUB | 147722.52 | 23.03.2022
Fluke 750PD2 | Fluke 750PD2 | Модуль давления, Fluke 750PD2 -1–1 фунт на кв. дюйм (-70–70 мбар), (-7–7 кПа) | , уточнить | 1 | 1 |  | RUB | 170507.4 | 23.03.2022
Fluke 700PCK | Fluke 700PCK | Набор для калибровки модулей давления Fluke 700PCK | , уточнить | 1 | 1 |  | RUB | 199949.8 | 23.03.2022
Fluke 750P03 Модуль давления дифференциальный (0-350 mbar) | Fluke 750P03 Модуль давления дифференциальный (0-350 mbar) | Модуль давления Fluke 750P03 дифференциальный (0-350 mbar), погрешность +/- 0,02% | , уточнить | 1 | 1 |  | RUB | 147722.52 | 23.03.2022
Fluke 750R08 Модуль давления эталонный (0-70 bar) | Fluke 750R08 Модуль давления эталонный (0-70 bar) | Модуль давления Fluke 750R08 эталонный (0-70 bar), погрешность +/- 0,02% | , уточнить | 1 | 1 |  | RUB | 170507.4 | 23.03.2022
Fluke 750PD5 | Fluke 750PD5 | Модуль давления Fluke 750PD5/ двухдиапазонный (-1 to 2 bar), погрешность +/- 0,0175% | , уточнить | 1 | 1 |  | RUB | 170507.4 | 23.03.2022
Fluke 700TC1 | Fluke 700TC1 | Набор термопар 10-ти типов (10шт,) | , уточнить | 1 | 1 |  | RUB | 19828.44 | 23.03.2022
Fluke 700LTP-1 | Fluke 700LTP-1 | Насос низкого давления до 100 psi / 6,9 бар | , уточнить | 1 | 1 |  | RUB | 193666.96 | 23.03.2022
Fluke 700HTPK | Fluke 700HTPK | Насосный комплект для гидравлических испытаний Fluke 700HTPK | , уточнить | 1 | 1 |  | RUB | 157903.91 | 23.03.2022
Fluke 700ILF | Fluke 700ILF | Встроенный фильтр 700ILF для Fluke 718 | , уточнить | 1 | 1 |  | RUB | 13500.21 | 23.03.2022
Fluke 750PV4 | Fluke 750PV4 | Fluke 750PV4 Модуль давления вакуумный -15 (-1 BAR), (-100 KPA) | , уточнить | 1 | 1 |  | RUB | 170507.4 | 23.03.2022
Fluke 700HTPK2 | Fluke 700HTPK2 | Насосный комплект Fluke 700HTPK2 для гидравлических испытаний | , уточнить | 1 | 1 |  | RUB | 193897.52 | 23.03.2022
Fluke 750R27 Модуль давления эталонный (0-20 bar) | Fluke 750R27 Модуль давления эталонный (0-20 bar) | Модуль давления Fluke 750R27 эталонный (0-20 bar), погрешность +/- 0,02% | , уточнить | 1 | 1 |  | RUB | 170507.4 | 23.03.2022
Fluke 750P05 | Fluke 750P05 | Fluke 750P05 модуль манометрического давления 0-30psi (0-2 bar) | , уточнить | 1 | 1 |  | RUB | 147722.52 | 23.03.2022
Fluke 750PA4 | Fluke 750PA4 | Модуль абсолютного давления 0-15 psi (1 bar) | , уточнить | 1 | 1 |  | RUB | 170507.4 | 23.03.2022
Fluke 750P07 Модуль давления манометрический (0-35 bar) | Fluke 750P07 Модуль давления манометрический (0-35 bar) | Модуль давления Fluke 750P07 манометрический (0-35 bar), погрешность +/- 0,0175% | , уточнить | 1 | 1 |  | RUB | 147722.52 | 23.03.2022
Fluke 700PRV-1 | Fluke 700PRV-1 | Набор клапанов для сброса давления 700PRV-1 | , уточнить | 1 | 1 |  | RUB | 160193.59 | 23.03.2022
Fluke 750P06 | Fluke 750P06 | Модуль давления 0-100psi (0-7 bar) | , уточнить | 1 | 1 |  | RUB | 147722.52 | 23.03.2022
Fluke 750P09 | Fluke 750P09 | Модуль давления Fluke 750P09 0-1500psi (0-100 bar) | , уточнить | 1 | 1 |  | RUB | 147722.52 | 23.03.2022
Fluke 750PA9 | Fluke 750PA9 | Модуль абсолютного давления Fluke 750PA9 0-1500 psi (100 bar) | , уточнить | 1 | 1 |  | RUB | 170507.4 | 23.03.2022
Fluke 750P31 Модуль высокого давления (0-700 bar) | Fluke 750P31 Модуль высокого давления (0-700 bar) | Модуль высокого давления Fluke 750P31 (0-700 bar), погрешность +/- 0,0175% | , уточнить | 1 | 1 |  | RUB | 235100.66 | 23.03.2022
Fluke 750P22 | Fluke 750P22 | Модуль давления дифференциальный Fluke 750P22 (70 mbar) | , уточнить | 1 | 1 |  | RUB | 147722.52 | 23.03.2022
Fluke 750P2000 Модуль давления манометрический (0-140 bar) | Fluke 750P2000 Модуль давления манометрический (0-140 bar) | Модуль давления Fluke 750P2000/ манометрический (0-140 bar), погрешность +/- 0,0175% | , уточнить | 1 | 1 |  | RUB | 147722.52 | 23.03.2022
Fluke 750R04 Модуль давления эталонный (0-1 bar) | Fluke 750R04 Модуль давления эталонный (0-1 bar) | Модуль давления Fluke 750R04 эталонный (0-1 bar), погрешность +/- 0,02% | , уточнить | 1 | 1 |  | RUB | 170507.4 | 23.03.2022
Fluke 750PD4 Модуль давления двухдиапазонный (-1 to 1 bar) | Fluke 750PD4 Модуль давления двухдиапазонный (-1 to 1 bar) | Модуль давления Fluke 750PD4/ двухдиапазонный (-1 to 1 bar), погрешность +/- 0,0175% | , уточнить | 1 | 1 |  | RUB | 170507.4 | 23.03.2022
Fluke 750PA8 | Fluke 750PA8 | Модуль абсолютного давления 0-1000 psi (70 bar) | , уточнить | 1 | 1 |  | RUB | 170507.4 | 23.03.2022
Fluke 750P27 | Fluke 750P27 | Модуль давления Fluke 750P27 . манометрический (0-20 bar), погрешность +/- 0,0175% | , уточнить | 1 | 1 |  | RUB | 147722.52 | 23.03.2022
Fluke 700PTPK2 | Fluke 700PTPK2 | Насосный комплект Fluke 700PTPK2 для пневматических испытаний | , уточнить | 1 | 1 |  | RUB | 179055.63 | 23.03.2022
Клещи токоизмерительные
Fluke 902 FC | Fluke 902 FC | Токоизмерительные клещи Fluke 902 FC (HVAC) | , уточнить | 1 | 1 | Временно не поставляется (замена сертификатов) | RUB | 28781.47 | 23.03.2022
Fluke i200 | Fluke i200 | Клещи токоизмерительные Fluke i200 переменного тока до 200A | , уточнить | 1 | 1 |  | RUB | 23860.25 | 23.03.2022
Fluke i800 | Fluke i800 | Клещи измерительные переменного тока 800А | , уточнить | 1 | 1 |  | RUB | 31854.12 | 23.03.2022
Fluke 317/RU | Fluke 317/RU | Токоизмерительные клещи 600А с измерением истинных среднекв. значений перем./пост. тока с подсветкой | , уточнить | 1 | 1 |  | RUB | 16325.6 | 23.03.2022
Fluke 335 | Fluke 335 | Токоизмерительные клещи | 1, компл | 1 | 1 | РАСПРОДАЖА (Только со СКЛАДА) | RUB | 16844.16 | 16.02.2015
Fluke AC40A | Fluke AC40A | Токовые клещи/мультиметр переменного тока и напряжения Fluke AC40A | 1, компл | 1 | 1 | Магазин только из наличия | RUB | по запросу | 16.02.2015
Fluke i1000S | Fluke i1000S | Клещи измерительные постоянного/переменного тока Fluke i1000s, имеют три диапазона измерения тока 10А/100А/1000А | , уточнить | 1 | 1 |  | RUB | 95140.08 | 23.03.2022
Fluke i400S | Fluke i400S | Клещи измерительные переменного тока Fluke i400 имеют два диапазона измерения тока 40А/400А | , уточнить | 1 | 1 |  | RUB | 36955.09 | 23.03.2022
Fluke 302+/EM ERTA | Fluke 302+/EM ERTA | Токоизмерительные клещи Fluke 302+/EM ERTA 400А (переменный ток) | , уточнить | 1 | 1 |  | RUB | 6339.47 | 23.03.2022
i1730-FLEX1500/3PK | i1730-FLEX1500/3PK | i1730-FLEX1500/3PK Гибкий токовый датчик постоянного тока (1500A), 3 штуки для серии 1730 | , уточнить | 1 | 1 | СНЯТ с производства (без замены) | RUB | 27263.8 | 05.11.2015
Fluke 375FC | Fluke 375FC | Токоизмерительные клещи Fluke 375FC, True-RMS 600A перем./пост. тока совместимы с гибким датчиком iFlex™ (в комплект не входит) c функцией Fluke Connect | , уточнить | 1 | 1 | Срок поставки увеличен до 14 недель | RUB | 32495.92 | 23.03.2022
Fluke 376/E | Fluke 376/E | Токоизмерительные клещи Fluke 376, True-RMS 1000A перем./пост. тока с гибким датчиком iFlex™ | , уточнить | 1 | 1 | Срок поставки увеличен до 10 недель | RUB | 39479.93 | 23.03.2022
i2000 FLEX | i2000 FLEX | Клещи измерительные переменного тока Fluke i2000s, имеют три диапазона измерения тока 20А/200А/2000А | , уточнить | 1 | 1 | Срок поставки увеличен до 10 недель | RUB | 44489.52 | 23.03.2022
i1010 Kit | i1010 Kit | Клещи измерительные постоянного/переменного тока Fluke i1010 имеют два диапазона измерения тока 600А/1000А, мягкий футляр | , уточнить | 1 | 1 |  | RUB | 68658.13 | 23.03.2022
i1730-FLEX3000 | i1730-FLEX3000 | i1730-FLEX3000 Гибкий токовый датчик постоянного тока (3000A), для серии 1730 | , уточнить | 1 | 1 | СНЯТ с производства (без замены) | RUB | 10751.92 | 05.11.2015
Fluke I400E ERTA | Fluke I400E ERTA | Клещи измерительные переменного тока Fluke i400E ERTA | , уточнить | 1 | 1 |  | RUB | 6042.15 | 23.03.2022
i3000 FLEX-4PK | i3000 FLEX-4PK | Набор из 4х универсальных токоизмерительных датчиков 3000А | , уточнить | 1 | 1 |  | RUB | 193974.31 | 23.03.2022
Fluke AC68 | Fluke AC68 | Профессиональные цифровые универсальные токовые клещи-мультиметр, постоянного/переменного тока и напряжения AC68A | 1, компл | 1 | 1 | Магазин только из наличия | RUB | по запросу | 16.02.2015
Fluke 368 FC | Fluke 368 FC | Токоизмерительные клещи Fluke 368 FC, для измерения токов утечки (раскрыв40мм) | , уточнить | 1 | 1 |  | RUB | 78670.25 | 23.03.2022
Fluke 902 | Fluke 902 | Токоизмерительные клещи Fluke 902 (HVAC) | , уточнить | 1 | 1 |  | RUB | 15847.54 | 26.05.2016
Fluke 381 | Fluke 381 | Токоизмерительные клещи Fluke 381, True-RMS 1000A перем./пост. тока со съемным дисплеем и гибким датчиком iFlex™ | , уточнить | 1 | 1 | Срок поставки увеличен до 14 недель | RUB | 60017.88 | 23.03.2022
i3000S FLEX-24 | i3000S FLEX-24 | Клещи измерительные переменного тока (3000A), 610mm | , уточнить | 1 | 1 |  | RUB | 68658.13 | 23.03.2022
Fluke i410 | Fluke i410 | Клещи измерительные Fluke i410 постоянного/переменного тока 400А | , уточнить | 1 | 1 |  | RUB | 54990 | 23.03.2022
Fluke i410 Kit | Fluke i410 Kit | Клещи измерительные постоянного/переменного тока 400А, мягкий футляр | , уточнить | 1 | 1 |  | RUB | 43256.07 | 23.03.2022
Fluke i310S | Fluke i310S | Клещи измерительные постоянного/переменного тока 300A | , уточнить | 1 | 1 | Срок поставки увеличен до 10 недель | RUB | 50032.6 | 23.03.2022
Fluke 376 FC | Fluke 376 FC | Токоизмерительные клещи Fluke 376 FC, True-RMS 1000A перем./пост. тока с гибким датчиком iFlex™ | , уточнить | 1 | 1 | Срок поставки увеличен до 14 недель | RUB | 40237.86 | 23.03.2022
i1730-FLEX6000/3PK | i1730-FLEX6000/3PK | I1730-FLEX6000/3PK Гибкий токовый датчик постоянного тока (6000A), 3 штуки для серии 1730 | , уточнить | 1 | 1 | СНЯТ с производства (без замены) | RUB | 34175.75 | 05.11.2015
Fluke 325 | Fluke 325 | Токоизмерительные клещи Fluke 325 с изм., истинного средне-квадратичного значения, температуры, емкости, частоты | , уточнить | 1 | 1 |  | RUB | 20579.85 | 23.03.2022
Fluke 336 | Fluke 336 | Токоизмерительные клещи | 1, компл | 1 | 1 | РАСПРОДАЖА (Только со СКЛАДА) | RUB | 24944.79 | 16.02.2015
i1730-FLEX3000/3PK | i1730-FLEX3000/3PK | i1730-FLEX3000/3PK Гибкий токовый датчик постоянного тока (3000A), 3 штуки для серии 1730 | , уточнить | 1 | 1 | СНЯТ с производства (без замены) | RUB | 28415.79 | 05.11.2015
Fluke i2500-18 | Fluke i2500-18 | Гибкий датчик тока IFLEX 2500A, 18 дюймов (45см) | , уточнить | 1 | 1 |  | RUB | 12621.01 | 23.03.2022
Fluke i5sPQ3 | Fluke i5sPQ3 | Комплект токопроводящих зажимов Fluke i5sPQ3 (5A) 3штуки | , уточнить | 1 | 1 |  | RUB | 165174.08 | 23.03.2022
Fluke i6000S FLEX-36 | Fluke i6000S FLEX-36 | Клещи измерительные переменного тока 6000A, (915mm) | , уточнить | 1 | 1 |  | RUB | 100679.44 | 23.03.2022
Fluke 353 | Fluke 353 | Токоизмерительные клещи Fluke 353 (ГОСРЕЕСТР 42449-09) | , уточнить | 1 | 1 | Срок поставки увеличен до 10 недель | RUB | 56024.9 | 23.03.2022
Fluke 378/E | Fluke 378/E | Токоизмерительные клещи Fluke 378, True-RMS 1000A перем./пост. тока с бесконтактным измерением напряжения и гибким датчиком iFlex | , уточнить | 1 | 1 |  | RUB | 68829.54 | 23.03.2022
Fluke 303 | Fluke 303 | Токоизмерительные клещи 600А (переменный ток) | , уточнить | 1 | 1 |  | RUB | 7584.19 | 23.03.2022
Fluke i2500-10 | Fluke i2500-10 | Гибкий датчик тока IFLEX 2500A, 10 дюймов (25см) | , уточнить | 1 | 1 |  | RUB | 12621.01 | 23.03.2022
Fluke I40S-EL/3PK | Fluke I40S-EL/3PK | FLUKE-1730 I40S-EL токовые клещи, 3 шт. | , уточнить | 1 | 1 |  | RUB | 44475.1 | 05.04.2016
Fluke 90i-610S | Fluke 90i-610S | Клещи измерительные постоянного/переменного тока Fluke 90i-610s, 600A | , уточнить | 1 | 1 | Временно не поставляется (стоп от производителя) | RUB | 37636.32 | 27.04.2017
80i-110S | 80i-110S | Клещи измерительные постоянного/переменного тока Fluke 80i-110s, 100A | , уточнить | 1 | 1 |  | RUB | 105233.69 | 23.03.2022
i1730-FLEX6000 | i1730-FLEX6000 | I1730-FLEX6000 Гибкий токовый датчик постоянного тока (6000A), для серии 1730 | , уточнить | 1 | 1 | СНЯТ с производства (без замены) | RUB | 11519.91 | 05.11.2015
Fluke 362 | Fluke 362 | Токоизмерительные клещи Fluke 362, 200A перем./пост. тока | , уточнить | 1 | 1 |  | RUB | 21055.55 | 23.03.2022
Fluke 375/E | Fluke 375/E | Токоизмерительные клещи Fluke 375, True-RMS 600A перем./пост. тока совместимы с гибким датчиком iFlex™ (в комплект не входит) | , уточнить | 1 | 1 |  | RUB | 32495.92 | 23.03.2022
Fluke 374 FC | Fluke 374 FC | Токоизмерительные клещи Fluke 374FC, Fluke connect True-RMS 600A ~/= ток совместимы с гибким датчиком iFlex™ (в комплект не входит) | , уточнить | 1 | 1 | Срок поставки увеличен до 14 недель | RUB | 28745.73 | 23.03.2022
Fluke i430-FLEXI-TF-II Гибкий токовый датчик | Fluke i430-FLEXI-TF-II Гибкий токовый датчик | i430-FLEXI-TF-II Гибкий токовый датчик постоянного тока (6000A) для серии 430 | , уточнить | 1 | 1 |  | RUB | 50346.24 | 15.03.2022
Fluke i430-FLEXI-TFII-4P Гибкий токовый датчик, 4 штуки | Fluke i430-FLEXI-TFII-4P Гибкий токовый датчик, 4 штуки | Fluke i430-FLEXI-TFII-4P Гибкий токовый датчик постоянного тока (6000A), 4 штуки для серии 430 | , уточнить | 1 | 1 |  | RUB | 153249.28 | 15.03.2022
Fluke 374/E | Fluke 374/E | Токоизмерительные клещи Fluke 374, True-RMS 600A перем./пост. тока совместимы с гибким датчиком iFlex™ (в комплект не входит) | , уточнить | 1 | 1 |  | RUB | 42650 | 23.03.2022
Fluke I40S-EL3X | Fluke I40S-EL3X | Токовый трансформатор Fluke I40S-EL3X для FLUKE-17XX | , уточнить | 1 | 1 |  | RUB | 26402.56 | 15.03.2022
Fluke i400 | Fluke i400 | Клещи измерительные Fluke i400 переменного тока 400A | , уточнить | 1 | 1 |  | RUB | 21704.2 | 23.03.2022
Fluke I17XX-FLEX6KIP | Fluke I17XX-FLEX6KIP | Fluke I17XX-FLEX6KIP Гибкий токовый датчик | , уточнить | 1 | 1 |  | RUB | 27703.12 | 15.03.2022
i3000S | i3000S | Клещи измерительные переменного тока Fluke i3000s имеют три диапазона измерения тока 30А/300А/3000А | , уточнить | 1 | 1 |  | RUB | 108838.02 | 23.03.2022
Fluke 319/RU | Fluke 319/RU | Токоизмерительные клещи 1000А с измерением истинных среднекв. значений перем./пост. тока с подсветкой | , уточнить | 1 | 1 |  | RUB | 27190 | 23.03.2022
Fluke 369 FC | Fluke 369 FC | Токоизмерительные клещи Fluke 369 FC, для измерения токов утечки (раскрыв 61мм) | , уточнить | 1 | 1 |  | RUB | 78670.25 | 23.03.2022
i1010 | i1010 | Клещи измерительные постоянного/переменного тока Fluke i1010 имеют два диапазона измерения тока 600А/1000А | , уточнить | 1 | 1 |  | RUB | 67273.6 | 23.03.2022
Fluke i30 | Fluke i30 | Клещи токоизмерительные Fluke i30 постоянного/переменного тока 30A | , уточнить | 1 | 1 |  | RUB | 57419.65 | 23.03.2022
Fluke 324 | Fluke 324 | Токоизмерительные клещи Fluke 324 с изм., истинного средне-квадратичного значения, температуры, емкости | , уточнить | 1 | 1 |  | RUB | 17461.88 | 23.03.2022
Fluke 365 | Fluke 365 | Токоизмерительные (съёмные) клещи Fluke 365, True-RMS 200A перем./пост. тока | , уточнить | 1 | 1 |  | RUB | 25079.34 | 23.03.2022
Fluke i30S | Fluke i30S | Клещи токоизмерительные Fluke i30S постоянного/переменного тока 30A | , уточнить | 1 | 1 |  | RUB | 81437.18 | 23.03.2022
Fluke i5S | Fluke i5S | Клещи измерительные переменного тока 5A | , уточнить | 1 | 1 |  | RUB | 68665.56 | 23.03.2022
Fluke 355 | Fluke 355 | Токоизмерительные клещи Fluke 355 (ГОСРЕЕСТР 42449-09) | , уточнить | 1 | 1 |  | RUB | 75466.01 | 23.03.2022
Fluke 373 | Fluke 373 | Токоизмерительные клещи Fluke 373/E, True-RMS 600A переменного тока | , уточнить | 1 | 1 |  | RUB | 21898.52 | 23.03.2022
i1730-FLEX1500 | i1730-FLEX1500 | i1730-FLEX1500 Гибкий токовый датчик постоянного тока (1500A), для серии 1730 | , уточнить | 1 | 1 | СНЯТ с производства (без замены) | RUB | 9983.93 | 05.11.2015
Fluke 305/EM ERTA | Fluke 305/EM ERTA | Клещи измерительные FLUKE-305,1000A | , уточнить | 1 | 1 |  | RUB | 7923.1 | 23.03.2022
Fluke IB376KEUR | Fluke IB376KEUR | Токоизмерительные клещи Fluke 376 FC+ набор ручного инстумента, True-RMS 1000A перем./пост. тока с гибким датчиком iFlex™ | , уточнить | 1 | 1 |  | RUB | 70267.75 | 23.03.2022
Fluek i200S | Fluek i200S | Клещи измерительные переменного тока 20A/200A | , уточнить | 1 | 1 |  | RUB | 41257.3 | 23.03.2022
i3000S FLEX-36 | i3000S FLEX-36 | Клещи измерительные переменного тока (3000A), 915mm | , уточнить | 1 | 1 |  | RUB | 81900.35 | 23.03.2022
Fluke i6000S FLEX-24 | Fluke i6000S FLEX-24 | Клещи измерительные переменного тока 6000A, (610mm) | , уточнить | 1 | 1 |  | RUB | 88058.91 | 23.03.2022
Fluke 377 FC | Fluke 377 FC | Токоизмерительные клещи Fluke 377, Fluke Connect True-RMS 1000A перем./пост. тока с бесконтактным измерением напряжения и гибким датчиком iFlex | , уточнить | 1 | 1 |  | RUB | 59648.16 | 23.03.2022
Fluke 323 | Fluke 323 | Токоизмерительные клещи Fluke 323 с изм., истинного средне-квадратичного значения | , уточнить | 1 | 1 |  | RUB | 13431.93 | 23.03.2022
Мультиметры цифровые
Fluke 8846A 240 | Fluke 8846A 240 | Прецезионный мультиметр Fluke 8846A (240V, 6.5 разрядов) | , уточнить | 1 | 1 | Срок поставки увеличен до 12 недель | RUB | 134095.1 | 23.03.2022
Fluke 3000FC | Fluke 3000FC | Мультиметр Fluke 3000FC с функцией сбора данных с устройств Fluke Connect | , уточнить |  |  |  | RUB | 41844.91 | 23.03.2022
Fluke EI-1623 | Fluke EI-1623 | Набор токовых датчиков для Fluke 1623 | , уточнить | 1 | 1 |  | RUB | 92810.81 | 23.03.2022
Fluke T90 | Fluke T90 | Тестер напряжения/целостности | , уточнить | 1 | 1 |  | RUB | 5431.19 | 23.03.2022
Fluke 116/62 MAX+ | Fluke 116/62 MAX+ | Комплект мультиметр Fluke 116 и пирометр 62max+ | , уточнить | 1 | 1 |  | RUB | 37015.13 | 23.03.2022
Fluke 114 | Fluke 114 | Мультиметр Fluke 114, для поиска неисправностей в электрических сетях (ГОСРЕЕСТР 42446-09) | , уточнить | 1 | 1 |  | RUB | 20420.87 | 23.03.2022
Fluke 28II | Fluke 28II | Мультиметр Fluke 28 II, ударопрочный корпус, IP67, встроенный термометр (ГОСРЕЕСТР 46801-11) | , уточнить | 1 | 1 | Срок поставки увеличен до 14 недель | RUB | 58937.07 | 23.03.2022
Fluke T130 | Fluke T130 | Тестер напряжения/целостности с ЖК-дисплеем и переключаемой нагрузкой | , уточнить | 1 | 1 |  | RUB | 15950 | 23.03.2022
Fluke T6-600 | Fluke T6-600 | Тестер напряжения, целостности и тока Fluke T6-600 (бесконтактный) | , уточнить | 1 | 1 | НОВИНКА | RUB | 24105.74 | 23.03.2022
Fluke A3001FC | Fluke A3001FC | Беспроводной базовый комплект c токовыми клещами переменного тока Fluke a3000 FC | , уточнить | 1 | 1 |  | RUB | 27073.36 | 23.03.2022
Fluke 2042 | Fluke 2042 | Кабелеискатель общего назначения (передатчик + приемник) | , уточнить | 1 | 1 |  | RUB | 88987.91 | 23.03.2022
Fluke 8845A-TPIT | Fluke 8845A-TPIT | Наконечники Fluke 8845A-TPIT | , уточнить | 1 | 1 |  | RUB | 1872.56 | 04.12.2020
Fluke 175 | Fluke 175 | Мультиметр Fluke 175 (ГОСРЕЕСТР) | , уточнить | 1 | 1 |  | RUB | 22609.61 | 23.03.2022
Fluke 179/MAG2 Kit | Fluke 179/MAG2 Kit | Мультиметр Fluke 179/MAG2 Kit, в комплекте TL224, AC220, TP74, 80BK-1, TPAK, фонарик | , уточнить | 1 | 1 | Срок поставки увеличен до 14 недель | RUB | 41768.5 | 23.03.2022
Fluke 77 IV | Fluke 77 IV | Мультиметр FLUKE-77-4, INDUSTRIAL MULTIMETER, 1000V CAT III | , уточнить | 1 | 1 |  | RUB | 46831.2 | 23.03.2022
Fluke 106 ERTA | Fluke 106 ERTA | Fluke 106 Карманный цифровой мультиметр 600 В (=/~) | , уточнить | 1 | 1 |  | RUB | 6492.28 | 23.03.2022
Fluke 289/EUR | Fluke 289/EUR | FLUKE-289/EUR Промышленный регистрирующий мультиметр истинных среднеквадратичных значений с опцией TrendCapture (ГОСРЕЕСТР 38207-08) | , уточнить | 1 | 1 |  | RUB | 77276.41 | 23.03.2022
Fluke OC4USB | Fluke OC4USB | Оптический интерфейсный кабель USB Fluke OC4USB для осциллографа-мультиметра Fluke 12X,19X,PQA,43X | , уточнить | 1 | 1 |  | RUB | 22107.09 | 23.03.2022
Fluke EI-1625 | Fluke EI-1625 | Набор токовых датчиков для Fluke 1625 | , уточнить | 1 | 1 |  | RUB | 111519.88 | 23.03.2022
Fluke 116/323 Kit | Fluke 116/323 Kit | Мультиметр Fluke 116, токовые клещи Fluke 323 | , уточнить | 1 | 1 |  | RUB | 34487.48 | 23.03.2022
FLUKE T130/VDE | FLUKE T130/VDE | FLUKE T130/VDE Тестер напряжения/целостности с ЖК-дисплеем и переключаемой нагрузкой (версия VDE) | , уточнить | 1 | 1 |  | RUB | 10565.37 | 23.03.2022
Fluke PV350 | Fluke PV350 | Модуль измерения давления для мультиметров Fluke PV350 | , уточнить | 1 | 1 |  | RUB | 37754.57 | 23.03.2022
Fluke 87V-max | Fluke 87V-max | Мультиметр FLUKE-87-5-max, промышленный мультиметр для тяжелых условий ip67 | , уточнить | 1 | 1 | НОВИНКА | RUB | 67398.72 | 23.03.2022
Fluke 279FC I/B | Fluke 279FC I/B | Промышленный мультиметр со встроенным тепловизором Fluke 279FC I/B TrueRMS | , уточнить | 1 | 1 |  | RUB | 129660.8 | 23.03.2022
Fluke 2AC/200-1000V5L | Fluke 2AC/200-1000V5L | Детектор переменного напряжения Fluke 2AC/200-1000V5L 200-1000B (ENG, FIN, SPN, ITA), 5штук | , уточнить | 1 | 1 |  | RUB | 13260 | 23.03.2022
Fluke 287/FVF | Fluke 287/FVF | Мультиметр Fluke 287/FVF+ программное обеспечение Fluke View forms | , уточнить | 1 | 1 |  | RUB | 84882.78 | 23.03.2022
Fluke T150 | Fluke T150 | Тестер напряжения/целостности с ЖК-дисплеем, омметром и переключаемой нагрузкой | , уточнить | 1 | 1 |  | RUB | 17000 | 23.03.2022
Fluke 17B+ ERTA | Fluke 17B+ ERTA | Мультиметр Fluke 17B+ (для России), с функцией измерения температуры | , уточнить | 1 | 1 |  | RUB | 16987.4 | 23.03.2022
Fluke T5-1000 | Fluke T5-1000 | Тестер напряжения, целостности и тока Fluke T5-1000 | , уточнить | 1 | 1 |  | RUB | 15533.17 | 23.03.2022
Fluke 2AC ERTA | Fluke 2AC ERTA | FLUKE-2AC ERTA, бесконтактный детектор напряжения 200-1000V | , уточнить | 1 | 1 |  | RUB | 1766.03 | 23.03.2022
Fluke LVD1A | Fluke LVD1A | Бесконтактный индикатор напряжения Fluke LVD1A от 40В до 300В со светодиодным фонариком | , уточнить | 1 | 1 |  | RUB | 3580 | 23.03.2022
Fluke 117/323 | Fluke 117/323 | Мультиметр Fluke 117, токовые клещи Fluke 323 | , уточнить | 1 | 1 |  | RUB | 35612.66 | 23.03.2022
Fluke 2042T | Fluke 2042T | Кабелеискатель общего назначения (передатчик) | , уточнить | 1 | 1 |  | RUB | 44636.3 | 23.03.2022
Fluke 175EGFID/C25 Акция! | Fluke 175EGFID/C25 Акция! | Мультиметр Fluke 175EGFID/C25 с мягким чехлом C25 | , уточнить | 1 | 1 | ТОЛЬКО со СКЛАДА |  | по запросу | не задавалось
ES165X | ES165X | Комплект электродов заземления для Fluke 165X | , уточнить | 1 | 1 |  | RUB | 18600.61 | 23.03.2022
Fluke T110 | Fluke T110 | Тестер напряжения/целостности с переключаемой нагрузкой | , уточнить | 1 | 1 |  | RUB | 13500 | 23.03.2022
Fluke T150/VDE | Fluke T150/VDE | Fluke T150/VDE Тестер напряжения и целостности Fluke T150 с функцией прозвонки и индикацией фазы, жидкокристаллический дисплей 3,5 разряда, подсветка места тестирования, измерение сопротивления, IP65 | , уточнить | 1 | 1 |  | RUB | 11562.38 | 23.03.2022
Fluke 1AC-A1-II-5PK | Fluke 1AC-A1-II-5PK | Fluke 1AC-A1-II-5PK Детектор переменного напряжения Fluke VoltAlert 1AC 90-1000в (упак 5шт) | , уточнить | 1 | 1 |  | RUB | 12597.59 | 23.03.2022
Fluke 8846A/SU 220V | Fluke 8846A/SU 220V | Прецезионный мультиметр Fluke 8846A/SU 220V (220V, 6.5 разрядов) | , уточнить | 1 | 1 | Срок поставки увеличен до 12 недель | RUB | 134095.1 | 23.03.2022
Fluke 80K-40 | Fluke 80K-40 | Высоковольтный пробник Fluke 80K-40 до 40000В | , уточнить | 1 | 1 |  | RUB | 41905.3 | 23.03.2022
Fluke 9040 | Fluke 9040 | Индикатор направления вращения фаз | , уточнить | 1 | 1 |  | RUB | 40065.32 | 23.03.2022
Fluke 279FC/IFLEX | Fluke 279FC/IFLEX | Промышленный мультиметр со встроенным тепловизором Fluke 279FC/IFLEX TrueRMS в комплекте Iflex | , уточнить | 1 | 1 |  | RUB | 118088.57 | 23.03.2022
Fluke 27 II | Fluke 27 II | Мультиметр Fluke 27II, ударопрочный корпус, IP67 (ГОСРЕЕСТР 46801-11) | , уточнить | 1 | 1 | Срок поставки увеличен до 14 недель | RUB | 54416.62 | 23.03.2022
Fluke 88V/A | Fluke 88V/A | Автомобильный комбинированный измерительный комплект Fluke 88 серии V/A | , уточнить | 1 | 1 |  | RUB | 93892.86 | 23.03.2022
Fluke 287 | Fluke 287 | Электронный регистрирующий мультиметр истинных среднеквадратичных значений с опцией TrendCapture (ГОСРЕЕСТР 38207-08) | , уточнить | 1 | 1 |  | RUB | 72774.45 | 23.03.2022
Fluke T110/C150 | Fluke T110/C150 | Тестер напряжения/целостности Fluke T110/C150 с переключаемой нагрузкой и сумкой в комплекте | , уточнить | 1 | 1 | ТОЛЬКО со СКЛАДА |  | 21000 | не задавалось
Fluke T3000FC-kit | Fluke T3000FC-kit | Комплект Fluke T3000FC-kit с функцией сбора данных с устройств Fluke Connect | , уточнить |  |  |  | RUB | 60035.13 | 23.03.2022
Fluke 87V/E2 Kit | Fluke 87V/E2 Kit | Промышленный комбинированный набор для электриков Fluke 87V/E2 Kit | , уточнить | 1 | 1 | Срок поставки увеличен до 14 недель | RUB | 82920.8 | 23.03.2022
Fluke 1LAC-A-II | Fluke 1LAC-A-II | Детектор переменного напряжения Fluke VoltAlert 1LAC-A-II 20-90В | , уточнить | 1 | 1 |  | RUB | 3609.7 | 23.03.2022
Fluke T5-600 | Fluke T5-600 | Тестер напряжения, целостности и тока Fluke T5-600 (ГОСРЕЕСТР 54933-13) | , уточнить | 1 | 1 |  | RUB | 14147.95 | 23.03.2022
Fluke 87V-MAX/E2 KIT | Fluke 87V-MAX/E2 KIT | Промышленный комбинированный набор для электриков Fluke 87V-max/E2 Kit | , уточнить | 1 | 1 |  | RUB | 79674.66 | 23.03.2022
Fluke LVD2 | Fluke LVD2 | Бесконтактный индикатор напряжения Fluke LVD2 от 90В до 600В со светодиодным фонариком | , уточнить | 1 | 1 |  | RUB | 3426.07 | 23.03.2022
Fluke 28IIEX/RU | Fluke 28IIEX/RU | Искробезопасный мультиметр Fluke 28 II Ex (ГОСРЕЕСТР 51110-12) | , уточнить | 1 | 1 | Срок поставки увеличен до 10 недель | RUB | 165171.18 | 23.03.2022
Fluke ECB50 FGIS (EUR) | Fluke ECB50 FGIS (EUR) | Индикатор напряжения Fluke ECB50 FGIS, разрыва/целостности цепи, поиск провода в жгуте | 1, шт | 1 | 1 | РАСПРОДАЖА (Только со СКЛАДА) | RUB | по запросу | 16.02.2015
Fluke 175 EGFID | Fluke 175 EGFID | Мультиметр Fluke 175 (ГОСРЕЕСТР 27489-11) | , уточнить | 1 | 1 | Срок поставки увеличен до 14 недель | RUB | 31132.89 | 23.03.2022
Fluke 279FC, Не годен | Fluke 279FC, Не годен | Промышленный мультиметр со встроенным тепловизором Fluke 279FC TrueRMS, Не годен | , уточнить | 1 | 1 |  |  | по запросу | не задавалось
Fluke T150/C150 | Fluke T150/C150 | Тестер Fluke T150/C150 напряжения/целостности с ЖК-дисплеем, омметром и переключаемой нагрузкой с сумкой | , уточнить | 1 | 1 | ТОЛЬКО со СКЛАДА |  | 23000 | не задавалось
Fluke 177 EGFID | Fluke 177 EGFID | Мультиметр Fluke 177 (ГОСРЕЕСТР 27489-11) | , уточнить | 1 | 1 | Срок поставки увеличен до 14 недель | RUB | 36789.6 | 23.03.2022
Fluke 2AC/90-1000V5PK | Fluke 2AC/90-1000V5PK | Детектор переменного напряжения 90-1000B (ENG, C. FRN, SPN), 5штук | , уточнить | 1 | 1 |  | RUB | 8657.61 | 23.03.2022
Fluke T5-H5-1AC II Kit | Fluke T5-H5-1AC II Kit | Fluke T5-H5-1AC II Kit Тестер напряжения Fluke T5-1000, в комплекте индикатор напряжения 1AC II, чехол | , уточнить | 1 | 1 |  | RUB | 23245.53 | 23.03.2022
Fluke 289/FVF | Fluke 289/FVF | Мультиметр Fluke 289/FVF+ программное обеспечение Fluke View forms | , уточнить | 1 | 1 |  | RUB | 88894.24 | 23.03.2022
Fluke T130/C150 | Fluke T130/C150 | Тестер напряжения/целостности Fluke T130 с ЖК-дисплеем, переключаемой нагрузкой и сумкой | , уточнить | 1 | 1 | ТОЛЬКО со СКЛАДА |  | 22500 | не задавалось
Fluke 116 | Fluke 116 | Мультиметр Fluke 116, с функцией измерения температуры и малых токов (ГОСРЕЕСТР 42446-09) | , уточнить | 1 | 1 | Срок поставки увеличен до 14 недель | RUB | 26645.72 | 23.03.2022
Fluke 8808A 220V | Fluke 8808A 220V | Прецизионный мультиметр Fluke 8808A (220V, 5.5 разрядов) | , уточнить | 1 | 1 | Срок поставки увеличен до 8 недель | RUB | 78807.3 | 23.03.2022
Fluke T6-1000 | Fluke T6-1000 | Тестер напряжения, целостности и тока Fluke T6-1000 (бесконтактный) | , уточнить | 1 | 1 |  | RUB | 31758.95 | 23.03.2022
Fluke 1AC-A1-II | Fluke 1AC-A1-II | Детектор переменного напряжения Fluke VoltAlert 1AC 90-1000в | , уточнить | 1 | 1 |  | RUB | 3056.35 | 23.03.2022
Fluke 289/80K-6 | Fluke 289/80K-6 | Комплект промышленного мультиметра FLUKE-289 и высоковольтного пробника 80K-6 | , уточнить | 1 | 1 | АКЦИЯ со склада |  | по запросу | не задавалось
Fluke 179-2/IMSK | Fluke 179-2/IMSK | Комплект Fluke 179-2/IMSK в составе мультиметра FLUKE-179 и токовых клещей FLUKE-323 с аксессуарами | , уточнить | 1 | 1 | Срок поставки увеличен до 14 недель | RUB | 50159.91 | 23.03.2022
Fluke 80K-6 | Fluke 80K-6 | Высоковольтный пробник Fluke 80K-6 6000В | , уточнить | 1 | 1 |  | RUB | 22826.51 | 23.03.2022
Fluke 8845A-EFPT | Fluke 8845A-EFPT | Наконечники Fluke 8845A-EFPT | , уточнить | 1 | 1 |  |  | по запросу | не задавалось
Fluke 87-5/EUR | Fluke 87-5/EUR | Мультиметр FLUKE-87-5, INDUSTRIAL TRUE RMS MULTIMETER | , уточнить | 1 | 1 | Срок поставки увеличен до 14 недель | RUB | 71746.63 | 23.03.2022
Fluke a3000FC-kit | Fluke a3000FC-kit | Комплект Fluke a3000FC-kit с функцией сбора данных с устройств Fluke Connect | , уточнить |  |  |  | RUB | 62835.15 | 23.03.2022
Fluke 115 EUR | Fluke 115 EUR | Мультиметр Fluke 115, для измерений электрического и электронного оборудования в полевых условиях (ГОСРЕЕСТР 42446-09) | , уточнить | 1 | 1 | Срок поставки увеличен до 14 недель | RUB | 23908.56 | 23.03.2022
Fluke 15B+ ERTA | Fluke 15B+ ERTA | Мультиметр Fluke-15B+ | , уточнить | 1 | 1 |  | RUB | 16500 | 23.03.2022
Fluke 107 ERTA | Fluke 107 ERTA | Fluke 107 Карманный цифровой мультиметр 600 В (=/~) | , уточнить | 1 | 1 |  | RUB | 11159.38 | 23.03.2022
Fluke A3001FC KIT | Fluke A3001FC KIT | Беспроводной базовый комплект c токовыми клещами переменного тока Fluke a3000 FC KIT | , уточнить | 1 | 1 |  | RUB | 55677.37 | 23.03.2022
Fluke T3000FC | Fluke T3000FC | Термометр Fluke T3000FC с функцией сбора данных с устройств Fluke Connect | , уточнить |  |  |  | RUB | 16914.69 | 23.03.2022
Fluke 113 | Fluke 113 | Мультиметр Fluke 113, для одновременного измерения напряжения и проверки целостности цепи VCHEK™ LoZ, дисплей с подсветкой (ГОСРЕЕСТР 42446-09) | , уточнить | 1 | 1 |  | RUB | 15692.15 | 23.03.2022
Fluke 8845A 220V | Fluke 8845A 220V | Прецезионный мультиметр (220V, 6.5 разрядов) | , уточнить | 1 | 1 | Срок поставки увеличен до 12 недель | RUB | 101260.3 | 23.03.2022
Fluke 233 | Fluke 233 | Цифровой мультиметр со съёмным дисплеем (ГОСРЕЕСТР 46811-11) | , уточнить | 1 | 1 |  | RUB | 45126.79 | 23.03.2022
FLUKE T110/VDE | FLUKE T110/VDE | Тестер напряжения/целостности с переключаемой нагрузкой (версия VDE) | , уточнить | 1 | 1 |  | RUB | 9053.21 | 23.03.2022
Fluke 1AC-E1-II-5PK | Fluke 1AC-E1-II-5PK | Детектор переменного напряжения VoltAlert 1AC 200-1000в (5шт.) | , уточнить | 1 | 1 |  | RUB | 19000 | 23.03.2022
Fluke IR3000FC | Fluke IR3000FC | Беспроводной модуль IR3000FC для организации подключения Fluke Connect | , уточнить |  |  |  | RUB | 16328.07 | 23.03.2022
Fluke 179 | Fluke 179 | Мультиметр Fluke 179 (ГОСРЕЕСТР 27489-11) | , уточнить | 1 | 1 | Срок поставки увеличен до 14 недель | RUB | 40109.69 | 23.03.2022
Fluke 8846A/SU 240 | Fluke 8846A/SU 240 | Прецезионный мультиметр Fluke 8846A/SU (240V, 6.5 разрядов) | , уточнить | 1 | 1 | Срок поставки увеличен до 12 недель | RUB | 134095.1 | 23.03.2022
Fluke 1AC-E2-II | Fluke 1AC-E2-II | Детектор переменного напряжения VoltAlert 1AC 200-1000в | , уточнить | 1 | 1 |  | RUB | 5000 | 23.03.2022
Fluke 117 EUR | Fluke 117 EUR | Мультиметр Fluke 117, с бесконтактным индикатором напряжения (ГОСРЕЕСТР 42446-09) | , уточнить | 1 | 1 |  | RUB | 28516.5 | 23.03.2022
Fluke 2AC/200-1000VCL | Fluke 2AC/200-1000VCL | Детектор переменного напряжения 200-1000B (ENG, FIN, SPN, ITA) | , уточнить | 1 | 1 |  | RUB | 2337.86 | 23.03.2022
Fluke 179/EDA2/EUR | Fluke 179/EDA2/EUR | Fluke 179/EDA2/EUR Мультиметр Fluke 179, в комплекте набор измерительных проводов TL224, щупов TL910, зажимов AC280, встроенный датчик температуры 80BK, магнитный держатель TPAK | , уточнить | 1 | 1 | Срок поставки увеличен до 14 недель | RUB | 46699.33 | 23.03.2022
Fluke 9062 | Fluke 9062 | Индикатор фаз и бесконтактный индикатор направления вращения электродвигателя | , уточнить | 1 | 1 |  | RUB | 20970.52 | 23.03.2022
Fluke 83-5/EUR | Fluke 83-5/EUR | Мультиметр Fluke 83-5/EUR | , уточнить | 1 | 1 | Срок поставки увеличен до 14 недель | RUB | 63365.08 | 23.03.2022
Fluke T6-1000PRO/EU | Fluke T6-1000PRO/EU | Тестер напряжения, целостности и тока Fluke T6-1000PRO (бесконтактный) | , уточнить | 1 | 1 |  | RUB | 34035.19 | 23.03.2022
Нивелиры
Fluke 180LG | Fluke 180LG | Двух линейный лазерный нивелир Fluke 180LG (Зеленый лазер) | , уточнить | 1 | 1 |  | RUB | 23489.75 | 28.12.2019
Осциллографы портативные
Fluke 125B/INT/S | Fluke 125B/INT/S | Fluke 125B/INT/S,Промышленный переносной двухканальный осциллограф-мультиметр с цветным дисплеем в комплекте с переносным кейсом, ПО и интерфейсным кабелем, полоса пропускания 40MHZ | , уточнить | 1 | 1 | Срок поставки увеличен до 21 недели | RUB | 239722.85 | 23.03.2022
Fluke 125B/EU/S | Fluke 125B/EU/S | Fluke 125B/EU/S Промышленный переносной двухканальный осциллограф-мультиметр с цветным дисплеем в комплекте с переносным кейсом, ПО и интерфейсным кабелем, полоса пропускания 40MHZ | , уточнить | 1 | 1 | Срок поставки увеличен до 21 недели | RUB | 236314.6 | 23.03.2022
Fluke 190-502-III-S | Fluke 190-502-III-S | Осциллограф ScopeMeter Fluke 190-502-III-S, 500 МГц, 2 канала плюс ЦММ/внешн.вход, с комплектом SCC290, шнур Europe | , уточнить | 1 | 1 |  | RUB | 600094.68 | 15.03.2022
Fluke 190-104-III | Fluke 190-104-III | Осциллограф ScopeMeter 190-104 серии III, 100 MHz, 4 канала | , уточнить | 1 | 1 |  | RUB | 390868.96 | 15.03.2022
Fluke 190-062-III-S | Fluke 190-062-III-S | Осциллограф ScopeMeter Fluke 190-062-III-S, 60 МГц, 2 канала плюс ЦММ/внешн.вход, комплект с ПО | , уточнить | 1 | 1 |  | RUB | 349795.68 | 15.03.2022
Fluke 190-504-III | Fluke 190-504-III | Осциллограф ScopeMeter, 500 МГц, 4 канала плюс ЦММ/внешн.вход | , уточнить | 1 | 1 |  | RUB | 572743.04 | 15.03.2022
Fluke 123B/INT/S | Fluke 123B/INT/S | Fluke 123B/INT/S,Промышленный переносной двухканальный осциллограф-мультиметр с цветным дисплеем в комплекте с переносным кейсом, ПО и интерфейсным кабелем, полоса пропускания 20MHZ | , уточнить | 1 | 1 | Срок поставки увеличен до 21 недели | RUB | 178592.01 | 23.03.2022
Fluke 124B/INT/S | Fluke 124B/INT/S | Fluke 124B/INT/S,Промышленный переносной двухканальный осциллограф-мультиметр с цветным дисплеем в комплекте с переносным кейсом, ПО и интерфейсным кабелем, полоса пропускания 40MHZ | , уточнить | 1 | 1 | Срок поставки увеличен до 21 недели | RUB | 206805.63 | 23.03.2022
Fluke MDA-550 | Fluke MDA-550 | Прибор Fluke MDA-550 для анализа работы электроприводов (4 канала) | , уточнить | 1 | 1 | СНЯТ с производства (распродажа складских остатков Fluke) | RUB | 657792.94 | 25.01.2022
Fluke 190-204-III-S | Fluke 190-204-III-S | Осциллограф ScopeMeter Fluke 190-204-III-S, 200 МГц, 4 канала плюс ЦММ/внешн.вход, с комплектом SCC290, шнур Europe | , уточнить | 1 | 1 |  | RUB | 469834.8 | 15.03.2022
Fluke 190-062-III | Fluke 190-062-III | Осциллограф ScopeMeter, 60 МГц, 2 канала плюс ЦММ/внешн.вход | , уточнить | 1 | 1 |  | RUB | 306705.16 | 15.03.2022
Fluke 123B/INT | Fluke 123B/INT | Fluke 123B/INT Промышленный переносной двухканальный осциллограф-мультиметр с цветным дисплеем, полоса пропускания 20MHZ | , уточнить | 1 | 1 | Срок поставки увеличен до 21 недели | RUB | 140972.53 | 23.03.2022
Fluke 124B/EU | Fluke 124B/EU | Fluke 124B/EU,Промышленный переносной двухканальный осциллограф-мультиметр с цветным дисплеем, полоса пропускания 40MHZ | , уточнить | 1 | 1 | Срок поставки увеличен до 21 недели | RUB | 169188.8 | 23.03.2022
Fluke 124B/EU/S | Fluke 124B/EU/S | Fluke 124B/EU/S,Промышленный переносной двухканальный осциллограф-мультиметр с цветным дисплеем в комплекте с переносным кейсом, ПО и интерфейсным кабелем, полоса пропускания 40MHZ | , уточнить | 1 | 1 | Срок поставки увеличен до 21 недели | RUB | 203865.88 | 23.03.2022
Fluke 125B/INT | Fluke 125B/INT | Fluke 125B/INT,Промышленный переносной двухканальный осциллограф-мультиметр с цветным дисплеем, полоса пропускания 40MHZ | , уточнить | 1 | 1 | Срок поставки увеличен до 21 недели | RUB | 202103.36 | 23.03.2022
Fluke 124B/INT | Fluke 124B/INT | Fluke 124B/INT,Промышленный переносной двухканальный осциллограф-мультиметр с цветным дисплеем, полоса пропускания 40MHZ | , уточнить | 1 | 1 | Срок поставки увеличен до 21 недели | RUB | 169188.8 | 23.03.2022
Fluke 190-202/EU/S | Fluke 190-202/EU/S | Fluke 190-202/EU/S Осциллограф ScopeMeter, 200 МГц, 2 канала плюс ЦММ/внешн.вход, с комплектом SCC-290 | , уточнить | 1 | 1 | Только при наличии на складе поставщика | RUB | 441763.1 | 25.01.2022
Fluke 190-102-III | Fluke 190-102-III | Осциллограф ScopeMeter, 100 МГц, 2 канала плюс ЦММ/внешн.вход | , уточнить | 1 | 1 |  | RUB | 380609.92 | 15.03.2022
Fluke 190-504-III-S | Fluke 190-504-III-S | Осциллограф ScopeMeter III, 500 МГц, 4 канала плюс ЦММ/внешн.вход | , уточнить | 1 | 1 |  | RUB | 615635.2 | 15.03.2022
Fluke 190-202-III | Fluke 190-202-III | Осциллограф ScopeMeter Fluke 190-202-III, 200 МГц, 2 канала плюс ЦММ/внешн.вход | , уточнить | 1 | 1 |  | RUB | 377901.32 | 15.03.2022
Fluke 123B/EU/S | Fluke 123B/EU/S | Fluke 123B/EU/S,Промышленный переносной двухканальный осциллограф-мультиметр с цветным дисплеем в комплекте с переносным кейсом, ПО и интерфейсным кабелем, полоса пропускания 20MHZ | , уточнить | 1 | 1 | Срок поставки увеличен до 21 недели | RUB | 178592.01 | 23.03.2022
Fluke 125B/EU | Fluke 125B/EU | Fluke 125B/EU,Промышленный переносной двухканальный осциллограф-мультиметр с цветным дисплеем, полоса пропускания 40MHZ | , уточнить | 1 | 1 | Срок поставки увеличен до 21 недели | RUB | 199231.3 | 23.03.2022
Fluke 190-502-III | Fluke 190-502-III | Осциллограф ScopeMeter, 500 МГц, 2 канала плюс ЦММ/внешн.вход | , уточнить | 1 | 1 |  | RUB | 555986.84 | 15.03.2022
Fluke 190-204-III | Fluke 190-204-III | Осциллограф ScopeMeter Fluke 190-204-III, 200 МГц, 4 канала плюс ЦММ/внешн.вход | , уточнить | 1 | 1 |  | RUB | 446786.76 | 15.03.2022
Fluke 123B/EU | Fluke 123B/EU | Fluke 123B/EU, Промышленный переносной двухканальный осциллограф-мультиметр с цветным дисплеем, полоса пропускания 20MHZ | , уточнить | 1 | 1 | Срок поставки увеличен до 21 недели | RUB | 138969.78 | 23.03.2022
Fluke 190-102-III-S | Fluke 190-102-III-S | Осциллограф ScopeMeter, 100 МГц, 2 канала плюс ЦММ/внешн.вход, с комплектом SCC-290 | , уточнить | 1 | 1 |  | RUB | 423698.12 | 15.03.2022
Fluke 190-202-III-S | Fluke 190-202-III-S | Осциллограф ScopeMeter Fluke 190-202-III-S, 200 МГц, 2 канала плюс ЦММ/внешн.вход, с комплектом SCC290, шнур Europe | , уточнить | 1 | 1 |  | RUB | 415776.48 | 15.03.2022
Fluke 190-104-III-S | Fluke 190-104-III-S | Осциллограф ScopeMeter 190-104 серии III, 100 MHz, 4 канала с комплектом SCC290, шнур Europe | , уточнить | 1 | 1 |  | RUB | 430042.16 | 15.03.2022
Приборы для инженерных систем
Fluke FL150EX | Fluke FL150EX | Искробезопасный фонарь Fluke FL150EX, 150 люмен | , уточнить | 1 | 1 |  | RUB | 9786.36 | 02.07.2021
Fluke DS703 | Fluke DS703 | Видеоскоп Fluke DS703 | , уточнить | 1 | 1 |  | RUB | 222373.02 | 23.03.2022
Fluke 975VP | Fluke 975VP | Датчик скорости воздуха Fluke 975VP | , уточнить | 1 | 1 | СНЯТ с производства (без замены) | RUB | 46106.26 | 04.12.2020
Fluke CO-220 | Fluke CO-220 | Измеритель угарного газа | , уточнить | 1 | 1 |  | RUB | 74626.75 | 23.03.2022
Fluke RLD2 | Fluke RLD2 | Ультрафиолетовый фонарь - детектор утечек RLD2 | , уточнить | 1 | 1 |  | RUB | 6170.63 | 23.03.2022
Fluke 971 | Fluke 971 | Измеритель влажности и температуры Fluke 971 (ГОСРЕЕСТР 55259-13) | , уточнить | 1 | 1 |  | RUB | 30570.91 | 23.03.2022
Fluke 9MM/20M PROBE | Fluke 9MM/20M PROBE | Зонд Fluke 9MM/20M PROBE для видеоскопов Fluke DS701 и Fluke DS703FC | , уточнить | 1 | 1 |  | RUB | 222373.02 | 23.03.2022
Fluke FL45EX | Fluke FL45EX | Искробезопасный фонарь Fluke FL45EX, 45 люмен | , уточнить | 1 | 1 |  |  | по запросу | не задавалось
Fluke 922 | Fluke 922 | Измеритель расхода воздуха | , уточнить | 1 | 1 |  | RUB | 75940.49 | 23.03.2022
Fluke HL200EX | Fluke HL200EX | Искробезопасный налобный фонарь Fluke HL200EX, 200 люмен | , уточнить | 1 | 1 |  | RUB | 9786.36 | 02.07.2021
Fluke FL120EX | Fluke FL120EX | Искробезопасный фонарь Fluke FL120EX, 120 люмен | , уточнить | 1 | 1 |  |  | по запросу | не задавалось
Fluke 975 | Fluke 975 | Измеритель параметров окружающей среды Fluke 975, измерение температуры (от -20 до 50 С), относ. влажности (10 - 90 %), скорости возд. потоков (0,25 - 15 м/с), содержания CO и CO2 (ГОСРЕЕСТР 53271-13) | , уточнить | 1 | 1 | СНЯТ с производства (без замены) | RUB | 210807.79 | 10.06.2020
Fluke ii900 | Fluke ii900 | Акустический визор Fluke ii900, диапазон 2−52 кГц, детектирование уровня от 21 до 120 дБ | , уточнить | 1 | 1 |  | RUB | 2430895.36 | 15.03.2022
Fluke 985 | Fluke 985 | Счетчик частиц в воздухе | , уточнить | 1 | 1 |  | RUB | 617597.54 | 23.03.2022
Fluke DS701 | Fluke DS701 | Видеоскоп Fluke DS701 | , уточнить | 1 | 1 |  | RUB | 190605.45 | 23.03.2022
Fluke 922/KIT | Fluke 922/KIT | Измеритель расхода воздуха с трубкой Пито 30,48 см | , уточнить | 1 | 1 |  | RUB | 88778.4 | 23.03.2022
Fluke ii910 | Fluke ii910 | Прецизионное акустическое устройство визуализации Fluke ii910 | , уточнить | 1 | 1 |  | RUB | 2628423.68 | 15.03.2022
Fluke 975V | Fluke 975V | Измеритель параметров окружающей среды Fluke 975, c функцией измерения скорости потока воздуха (ГОСРЕЕСТР 53271-13) | , уточнить | 1 | 1 | СНЯТ с производства (без замены) | RUB | 238995.91 | 10.06.2020
Програмное обеспечение
FVF-SC2 | FVF-SC2 | Софт FlukeView Forms Software + кабель (180 Series, 1653, 789, 1550B, 287, 289) | , уточнить | 1 | 1 |  | RUB | 40472.02 | 23.03.2022
Fluke FVF-SC4 | Fluke FVF-SC4 | Софт FlukeView Forms Software + кабель (8845A/8846A) | , уточнить | 1 | 1 |  | RUB | 47570.64 | 23.03.2022
Fluke FVF-SC5 | Fluke FVF-SC5 | Софт FlukeView Forms Software (8845A/8846A) | , уточнить | 1 | 1 |  | RUB | 23687.96 | 23.03.2022
Тепловизоры
Fluke TiS75+ 9HZ | Fluke TiS75+ 9HZ | Тепловизор Fluke-TIS75+ 9HZ, диапазон измеряемых температур -20 до +550°C 384x288 | , уточнить | 1 | 1 |  |  | по запросу | не задавалось
Fluke TIX5XX-SBP4 | Fluke TIX5XX-SBP4 | FLUKE-TIX5XX-SBP4, дополнительная батарея для тепловизоров FLUKE-TIX5XX, LIION | , уточнить | 1 | 1 |  | RUB | 22278.96 | 15.03.2022
FLK-TI-TRIPOD2 | FLK-TI-TRIPOD2 | Принадлежность для крепления на штативе Ti100-Ti110-Ti125-TiR110-TiR125 | , уточнить | 1 | 1 |  | RUB | 11833.53 | 23.03.2022
Fluke TiR32 | Fluke TiR32 | Тепловизор Fluke TiR32, диапазон измеряемых температур -20 …+150°C | , уточнить | 1 | 1 | СНЯТ с производства (распродажа складских остатков Fluke) | RUB | 461577.37 | 17.03.2017
FLK-LENS/TELE1 | FLK-LENS/TELE1 | Телеобъектив | , уточнить | 1 | 1 | Только при наличии на складе поставщика | RUB | 117885.25 | 23.03.2022
Fluke TiS60+ 30HZ | Fluke TiS60+ 30HZ | Тепловизор Fluke TIS60+ 30HZ, диапазон измеряемых температур -20 до +400°C 320x240 | , уточнить | 1 | 1 | Товары двойного назначения (требуется разрешение на поставку) | RUB | 237760.87 | 28.12.2019
Fluke PTi120 5p | Fluke PTi120 5p | Карманный тепловизор PTi120 (5+шт), без фокусировки, разрешение 120×90, диапазон измеряемых температур -20 …+150°C | , уточнить | 1 | 1 | Срок поставки увеличен до 18 недель | RUB | 76438.82 | 04.12.2020
Fluke TIS20+ 9HZ | Fluke TIS20+ 9HZ | Тепловизор FlukeTIS20 +9HZ, диапазон измеряемых температур -20 до +150°C 120x90 | , уточнить | 1 | 1 | Срок поставки увеличен до 18 недель | RUB | 131002.82 | 23.03.2022
TI-TRIPOD | TI-TRIPOD | Основание для установки на штатив | , уточнить | 1 | 1 |  | RUB | 14035.56 | 01.10.2021
Fluke TI-SBC3B | Fluke TI-SBC3B | Зарядная база Fluke FLK-TI-SBC3B для зарядки аккумуляторов Fluke Ti-SBP3 and Fluke SBP4 с адаптерами. Подходит для тепловизоров TiX560, TiX520, TiX500, Ti450, Ti400, Ti300, Ti200, TiS75, TiS65, TiS60, TiS55, TiS50, TiS45, TiS40, TiS20, TiS10, Ti125, Ti110, Ti105, Ti100, Ti95, Ti90, TiR125, TiR110, TiR105, Ti32, TIR32, Ti29, TiR29, Ti27 и TiR27 | , уточнить | 1 | 1 |  | RUB | 24700.92 | 23.03.2022
Ti20-RBP | Ti20-RBP | Аккумулятор NiMH Fluke Ti20-RBP для Fluke TI10, Fluke TI20, Fluke TI25, Fluke TIR, Fluke TIR1 | , уточнить | 1 | 1 |  | RUB | 22571.89 | 23.03.2022
Fluke TiS60+ 9HZ | Fluke TiS60+ 9HZ | Тепловизор Fluke TIS60+ 9HZ, диапазон измеряемых температур -20 до +400°C 320x240 | , уточнить | 1 | 1 | Срок поставки увеличен до 18 недель | RUB | 374296.05 | 23.03.2022
Fluke PTi120 | Fluke PTi120 | Карманный тепловизор PTi120, без фокусировки, разрешение 120×90, диапазон измеряемых температур -20 …+150°C | , уточнить | 1 | 1 | Срок поставки увеличен до 18 недель | RUB | 84082.71 | 04.12.2020
FLK-LENS/WIDE2 | FLK-LENS/WIDE2 | ИК широкоугольный объектив для тепловизоров Ti200-300-400 | , уточнить | 1 | 1 |  | RUB | 110396.85 | 23.03.2022
Fluke TIS20+ MAX 9HZ | Fluke TIS20+ MAX 9HZ | Тепловизор FlukeTIS20+ MAX 9HZ, 120x90, 7,6 mrad, -20 до +400°C | , уточнить | 1 | 1 | НОВИНКА | RUB | 153728.01 | 23.03.2022
Fluke Ti480 Pro 9HZ | Fluke Ti480 Pro 9HZ | Тепловизор Fluke Ti480 Pro, разрешение матрицы 640 x 480 (до 1280 x 960 в SR), диапазон температур -20 до +800°C, LaserSharp, MultiSharp | , уточнить | 1 | 1 | Срок поставки увеличен до 36 недель | RUB | 1111692.8 | 15.03.2022
Fluke TI-VISOR2 | Fluke TI-VISOR2 | Солнцезащитный козырек для тепловизоров Fluke Ti110-Ti125-TiR110-TiR125 | , уточнить | 1 | 1 |  | RUB | 9323.09 | 23.03.2022
Fluke Ti400 9HZ | Fluke Ti400 9HZ | Fluke Ti400 9HZ Тепловизор , диапазон измеряемых температур -20 до +1200°C 320х240 | , уточнить | 1 | 1 | СНЯТ с производства (распродажа складских остатков Fluke) | RUB | 609242.55 | 28.06.2019
Fluke TI-VISOR3 | Fluke TI-VISOR3 | Солнцезащитный козырек для тепловизоров Fluke TI200/TI300/TI400 | , уточнить | 1 | 1 |  | RUB | 8319.9 | 23.03.2022
Fluke TI-VISOR | Fluke TI-VISOR | Солнцезащитный козырек для тепловизоров Fluke TI10/TI25/TIR/TIR1 | , уточнить | 1 | 1 | ТОЛЬКО со СКЛАДА (Снят с производства) | RUB | 6000 | 05.04.2016
Fluke Tix580 9HZ | Fluke Tix580 9HZ | Fluke Tix580 Тепловизор Fluke Tix580, диапазон измеряемых температур от -20°C до +800°C / 640*480 | , уточнить | 1 | 1 | Срок поставки увеличен до 36 недель | RUB | 1567087.36 | 15.03.2022
Fluke TI-SBP3 | Fluke TI-SBP3 | Аккумулятор Li-Lon для TiS65, TiS60, TiS55, TiS50, TiS40, TiS45, TiS20, TiS10, Ti400, Ti300, Ti200, Ti125, Ti110, Ti105, Ti100, TiR125, TiR110, TiR105, Ti32, Ti29 и Ti27 | , уточнить | 1 | 1 |  | RUB | 20776.44 | 23.03.2022
Fluke FLK-2X-LENS | Fluke FLK-2X-LENS | ИК 2х телеобъектив объектив для тепловизора Ti480pro | , уточнить | 1 | 1 |  | RUB | 249724.47 | 23.03.2022
Fluke TiS55+ 9HZ | Fluke TiS55+ 9HZ | Тепловизор Fluke-TIS55+ 9HZ, диапазон измеряемых температур --20°C до 550°C 256x192 | , уточнить | 1 | 1 |  | RUB | 317199.47 | 23.03.2022
Fluke Ti105 | Fluke Ti105 | Тепловизор Ti105, без фокусировки: 1,2 и (4 фута) и дальше, диапазон измеряемых температур -20 …+250°C, один литий-ионный аккумулятор | , уточнить | 1 | 1 | СНЯТ с производства (распродажа складских остатков Fluke) | RUB | 202353.48 | 05.04.2016
FLK-LENS/4xTELE2 | FLK-LENS/4xTELE2 | Зум ИК телеобъектив (х4) для тепловизоров TIX560-TIX520-TI580-Ti200-300-400 | , уточнить | 1 | 1 |  | RUB | 683792.81 | 23.03.2022
FLK-LENS/WIDE1 | FLK-LENS/WIDE1 | Широкоугольный объектив | , уточнить | 1 | 1 | Только при наличии на складе поставщика | RUB | 108830.46 | 28.12.2019
Fluke VT04-BATTERY | Fluke VT04-BATTERY | Аккумуляторная батарея FLK-VT04-BATTERY для визуального пирометра VT04/VT04A (2250мА/ч, 3.6В) | , уточнить | 1 | 1 |  | RUB | 4240.01 | 02.07.2021
FLK-LENS/TELE2 | FLK-LENS/TELE2 | Объектив ИК 2x телеобъектив для тепловизоров Ti200-300-400 | , уточнить | 1 | 1 |  | RUB | 89000 | 23.03.2022
Термометры
Fluke 568 Акция! | Fluke 568 Акция! | Акция на термометры комбинированный от -40 до +800 С, оптическое разрешение 50:1, 99 ячеек памяти, датчик-термопара для контактных измерений (ГОСРЕЕСТР 38174-08) | , уточнить | 1 | 1 |  |  | по запросу | не задавалось
Fluke 572-2 | Fluke 572-2 | Термометр комбинированный от -30 до +900 С, оптическое разрешение 60:1, "К"- термопара для контактных измерений в комплекте, кейс | , уточнить | 1 | 1 |  | RUB | 75742.07 | 23.03.2022
Fluke 59 MAX+ ERTA | Fluke 59 MAX+ ERTA | Fluke 59 MAX+ ERTA Термометр инфракрасный -30 +500 C, оптическое разрешение 10:1, разрешение 0,1 С, IP40 | , уточнить | 1 | 1 |  | RUB | 8568.88 | 23.03.2022
Fluke 568EX | Fluke 568EX | Термометр комбинированный от -40 до +800 С, оптическое разрешение 50:1, 99 ячеек памяти, датчик-термопара для контактных измерений, взрывобезопасное исполнение | , уточнить | 1 | 1 | Временно не поставляется (замена сертификатов) | RUB | 113715 | 10.06.2020
Fluke 62 MAX + | Fluke 62 MAX + | Термометр инфракрасный Fluke 62 MAX+ (-30 +650 C), оптическое разрешение 12:1, разрешение 0,1 С, IP54 (ГОСРЕЕСТР 53557-13) | , уточнить | 1 | 1 |  | RUB | 21670 | 23.03.2022
FLUKE 59 max | FLUKE 59 max | FLUKE 59 max Термометр инфракрасный -30 +350 C, оптическое разрешение 8:1, разрешение 0,1 С, IP40 | , уточнить | 1 | 1 |  | RUB | 5551.96 | 23.03.2022
Fluke 51 II | Fluke 51 II | Термометр лабораторный Fluke 51 II, 1 вход, -200С +1370С, погр. 0,1%, разрешение 0,1С. (ГОСРЕЕСТР 55257-13) | , уточнить | 1 | 1 |  | RUB | 38966.02 | 23.03.2022
Fluke 64 max | Fluke 64 max | Термометр инфракрасный Fluke 64max диапазон -30 +600 C, оптическое разрешение 20:1, разрешение 0,1 С, IP54 | , уточнить | 1 | 1 |  | RUB | 15561.51 | 23.03.2022
Fluke 566 | Fluke 566 | Термометр комбинированный от -40 до +650 С, оптическое разрешение 30:1, 20 ячеек памяти, датчик-термопара для контактных измерений (ГОСРЕЕСТР 38174-08) | , уточнить | 1 | 1 |  | RUB | 56755.72 | 23.03.2022
Fluke 54-2 B | Fluke 54-2 B | Термометр лабораторный 54-2 B, 2 входа, -200С +1370С, погр. 0,1%, разрешение 0,1С, разность температур, мин./макс. значения, запись 500 показаний, интерфейс USB | , уточнить | 1 | 1 | Срок поставки увеличен до 8 недель | RUB | 67626.72 | 23.03.2022
Fluke 62 MAX | Fluke 62 MAX | Термометр инфракрасный -30 +500 C, оптическое разрешение 10:1, разрешение 0,1 С, IP54 | , уточнить | 1 | 1 |  | RUB | 11796.53 | 23.03.2022
Fluke 53 II B | Fluke 53 II B | Термометр лабораторный Fluke 53 II B, 1 вход, -200С +1370С, погр. 0,1%, разрешение 0,1С, запись 500 показаний (ГОСРЕЕСТР 55257-13) | , уточнить | 1 | 1 |  | RUB | 57178.43 | 23.03.2022
Fluke 63 | Fluke 63 | Термометр инфракрасный -32 +535 C, оптическое разрешение 12:1, разрешение 0,2 С | , уточнить | 1 | 1 | СНЯТ с производства (распродажа складских остатков Fluke) | RUB | 23885.19 | 04.12.2020
Fluke RAYMTISG | Fluke RAYMTISG | Термометр инфракрасный Fluke RAYMTISG (-30 +350 C), оптическое разрешение 8:1 | , уточнить | 1 | 1 |  | RUB | 33354.91 | 23.03.2022
Fluke 52-2 50HZ | Fluke 52-2 50HZ | Термометр лабораторный Fluke 52 II, 2 входа, -200С +1370С, погр. 0,1%, разрешение 0,1С, разность температур, мин./макс., значения (ГОСРЕЕСТР 55257-13) | , уточнить | 1 | 1 | Срок поставки увеличен до 8 недель | RUB | 51107.63 | 23.03.2022
Fluke 62 MAX + ESPR | Fluke 62 MAX + ESPR | Термометр инфракрасный Fluke 62 MAX+ESPR (-30 +650 C), оптическое разрешение 12:1, разрешение 0,1 С, IP54 (ГОСРЕЕСТР 53557-13) | , уточнить | 1 | 1 |  | RUB | 9775.24 | 24.07.2019
Fluke 62MAX+/323/1AC | Fluke 62MAX+/323/1AC | ИК термометр + Товые клещи + Пробник напряжения (комп.) Fluke 62MAX+/323/1AC | , уточнить | 1 | 1 |  | RUB | 22658.91 | 23.03.2022
Fluke FP | Fluke FP | Термометр инфракрасный для пищевых продуктов | , уточнить | 1 | 1 | СНЯТ с производства (без замены) | RUB | 10449.56 | 04.12.2020
Fluke FP Plus | Fluke FP Plus | Термометр инфракрасный для пищевых продуктов (вкл. термощуп и счетчик отсчета обратного времени) | , уточнить | 1 | 1 | СНЯТ с производства (распродажа складских остатков Fluke) | RUB | 18552.85 | 04.12.2020
Fluke 568 | Fluke 568 | Термометр комбинированный от -40 до +800 С, оптическое разрешение 50:1, 99 ячеек памяти, датчик-термопара для контактных измерений (ГОСРЕЕСТР 38174-08) | , уточнить | 1 | 1 |  | RUB | 74544.18 | 23.03.2022
Fluke T5-600/62MAX+/1ACE | Fluke T5-600/62MAX+/1ACE | Тестер напряжения + ИК термометр + Электрический тестер (комп.) | , уточнить | 1 | 1 |  | RUB | 25716.49 | 23.03.2022
Fluke 561 | Fluke 561 | Термометр комбинированный для обследования систем отопления, вентиляции конциционирования и охлаждения, от -40 до 550 C оптическое разрешение 12:1, подключение термопары для контактного изм. темп. от 0 до 100 C (ГОСРЕЕСТР 55258-13) | , уточнить | 1 | 1 |  | RUB | 22303.98 | 23.03.2022
Тестеры и анализаторы аккумуляторных батарей
Fluke BTL21 | Fluke BTL21 | Fluke BTL21 тестовый кабель для Fluke BT521 | , уточнить |  |  |  | RUB | 73396.26 | 23.03.2022
Fluke BT500-PROBE-TIP | Fluke BT500-PROBE-TIP | Fluke BT500-PROBE-TIP 10 наконечников для BTL10, BTL20 и BTL21 | , уточнить |  |  |  | RUB | 12621.19 | 23.03.2022
Fluke BT520 | Fluke BT520 | Тестер батарей Fluke BT520 | , уточнить |  |  |  | RUB | 436857.55 | 23.03.2022
Fluke BT510 | Fluke BT510 | Тестер батарей Fluke BT510 | , уточнить |  |  |  | RUB | 372631.09 | 23.03.2022
Fluke BT521 | Fluke BT521 | Тестер батарей Fluke BT521 | , уточнить |  |  |  | RUB | 499265.44 | 23.03.2022
Fluke BP500 | Fluke BP500 | Батарея Fluke BP500 7.4V 3000MAH LI-ION | , уточнить |  |  |  | RUB | 14114.39 | 23.03.2022
Fluke BTL10 | Fluke BTL10 | Fluke BTL10 тестовый кабель для Fluke BT510 | , уточнить |  |  |  | RUB | 42344.36 | 23.03.2022
Fluke BT508 | Fluke BT508 | Тестер батарей Fluke-BT508 | , уточнить |  |  |  | RUB | 249630.35 | 23.03.2022
Тестеры электроустановок
Fluke 6500II(UK) | Fluke 6500II(UK) | Портативный тестер электробезопасности Fluke 6500-2 в комплекте пластиковый кейс, тестовые провода, тестовый пробник, зажим типа крокодил, провод питания, кабель USB | , уточнить | 1 | 1 | Срок поставки увеличен до 8 недель | RUB | 275813.58 | 23.03.2022
Fluke 1000FLT | Fluke 1000FLT | Тестер флуоресцентных осветительных приборов Fluke 1000FLT | , уточнить | 1 | 1 |  | RUB | 24682.51 | 23.03.2022
Fluke 6500II-kit (shuko) | Fluke 6500II-kit (shuko) | Портативный тестер электробезопасности Fluke 6500-2-tit (shuko) в комплекте | , уточнить | 1 | 1 | Срок поставки увеличен до 8 недель | RUB | 366750.11 | 02.07.2021